## capa
CENTRO DE CONVENÇÕES - ORÇAMENTO CONCLUSÃO COM O VIÁRIO
CONFORME PROJETO ORIGINAL E COM OS AUDITÓRIOS
2020-04-08

## apresentação planilha
CENTRO DE CONVENÇÕES - ORÇAMENTO CONCLUSÃO COM O VIÁRIO E COM OS AUDITÓRIOS
2020-04-08
ITEM | DESCRIÇÃO DOS SERVIÇOS | UN | QUANT. | VLR. UNIT. | VLR. TOTAL
1 | OBRAS NO EDIFÍCIO |  |  |  | 42337079.7866 | 42337079.7866
1.01 | INÍCIO, APOIO E ADMINISTRAÇÃO DA OBRA |  |  |  | 152359.1279
Container inclusive transporte de ida, volta e manutenção
02.02.130 | Locação de container tipo escritório com 1 vaso sanitário, 1 lavatório e 1 ponto para chuveiro - área mínima de 13,80 m² | un x mês | 32 | 812.3392 | 25994.8544
02.02.140 | Locação de container tipo sanitário com 2 vasos sanitários, 2 lavatórios, 2 mictórios e 4 pontos para chuveiro - área mínima de 13,80 m² | un x mês | 32 | 923.2768 | 29544.8576
02.02.150 | Locação de container tipo depósito - área mínima de 13,80 m² | un x mês | 32 | 632.896 | 20252.672
Tapume, vedação e proteções diversas
02.101.000020.SER | Tapume de proteção com telha trapezoidal em aço galvanizado # 0,43 mm em estrutura de madeira | m² | 206.8 | 60.3904 | 12488.7347
02.101.000026.SER | Portão para tapume com telha trapezoidal em aço galvanizado # 0,43 mm em estrutura de madeira, 2 folhas, largura 3 m altura 2 m | un | 1 | 679.1808 | 679.1808
02.03.240 | Proteção de piso com tecido de aniagem e gesso | m² | 120 | 13.0432 | 1565.184
02.05.060 | Montagem e desmontagem de andaime torre metálica com altura até 10 m | m | 335.692 | 10.5472 | 3540.6107
02.05.090 | Montagem e desmontagem de andaime tubular fachadeiro com altura até 10 m | m² | 540 | 10.5472 | 5695.488
02.05.202 | Andaime torre metálico (1,5 x 1,5 m) com piso metálico | m x mês | 1342.768 | 23.6416 | 31745.1839
02.05.212 | Andaime tubular fachadeiro com piso metálico e sapatas ajustáveis | m² x mês | 540 | 12.8256 | 6925.824
02.03.080 | Fechamento provisório de vãos em chapa de madeira compensada | m² | 159.8533 | 35.3664 | 5653.4369
02.08.020 | Placa de identificação para obra | m² | 2 | 502.6816 | 1005.3632
02.09.030 | Limpeza manual do terreno, inclusive troncos até 5 cm de diâmetro, com caminhão à disposição dentro da obra, até o raio de 1,0 km | m² | 68 | 6.1056 | 415.1808
02.10.020 | Locação de obra de edificação | m² | 68 | 11.392 | 774.656
02.101.000040.SER | Ligação provisória de água para obra e instalação sanitária provisória, pequenas obras - instalação mínima | un | 1 | 3216.2176 | 3216.2176
02.101.000045.SER | Ligação provisória de luz e força para obra - instalação mínima | un | 1 | 2861.6832 | 2861.6832
1.02 | REVESTIMENTOS DE PAREDES |  |  |  | 398137.0198
17.02.020 | Chapisco | m2 | 5009.9897 | 5.8368 | 29242.3076
17.02.040 | Chapisco com bianco | m | 549.7819 | 9.5872 | 5270.869
17.02.120 | Emboço desempenado com argamassa industrializada | m2 | 5009.9897 | 18.3424 | 91895.2343
Cerâmica 10x10cm acetinada cor alumínio PEI3 - material cerâmica está na obra
B.02.000.039032 | Argamassa colante industrializada flexível, para assentamento de placas cerâmicas em áreas internas e externas, tipo AC-II, conforme NBR 14081, ref. comercial Ligamax Gold Extra fabricante Eliane ou equivalente. | m2 | 234.6978 | 9.216 | 2162.9746
18.06.022 | Mão de obra para assentamento de cerâmica | m2 | 234.6978 | 13.0432 | 3061.2099
18.06.400 | Rejunte acrílico | m2 | 234.6978 | 0.8704 | 204.2809
18.06.400 | Mão de obra para rejuntamento da cerâmica | m2 | 234.6978 | 8.704 | 2042.8094
Azulejo 20x30cm - material azulejo está na obra
B.02.000.039032 | Argamassa colante industrializada flexível, para assentamento de placas cerâmicas em áreas internas e externas, tipo AC-II, conforme NBR 14081, ref. comercial Ligamax Gold Extra fabricante Eliane ou equivalente. | m2 | 141.5788 | 9.216 | 1304.7904
18.06.022 | Mão de obra para assentamento de cerâmica | m2 | 141.5788 | 13.0432 | 1846.6408
18.06.400 | Rejunte acrílico | m2 | 141.5788 | 0.8704 | 123.2302
18.06.400 | Mão de obra para rejuntamento da cerâmica | m2 | 141.5788 | 8.704 | 1232.302
Porcelanato 60x1.20m polido com bordas retas na cor bege acinzentado PEI3 - material porcelanato está na obra
B.02.000.039056 | Argamassa colante industrializada, elevada resistência química e térmicas, tipo AC-III. Ref. Argamassa Ligamax Gold Performance Branca da Eliane ou equivalente | m2 | 280.69 | 17.088 | 4796.4307
18.08.062 | Mão de obra para assentamento de porcelanato | m2 | 280.69 | 34.4704 | 9675.4966
18.06.400 | Rejunte acrílico | m2 | 280.69 | 0.8704 | 244.3126
18.06.400 | Mão de obra para rejuntamento de porcelanato | m2 | 280.69 | 8.704 | 2443.1258
Pastilha 5x5cm cor branco gelo natural com rejunte para junta fina - material pastilha está na obra
B.02.000.039033 | Argamassa industrializada colorida, para assentamento e rejuntamento de pastilhas cerâmicas, porcelana/vidro, bloco de vidro, interno e externo, e= 3 a 6 mm | m2 | 98.25 | 32.064 | 3150.2879
18.12.020 | Mão de obra para assentamento e rejuntamento de pastilha | m2 | 98.25 | 24.704 | 2427.1679
55.01.130 | Limpeza e lavagem de superfície revestida com material cerâmico ou pastilhas por hidrojateamento com rejuntamento | m2 | 98.25 | 8.704 | 855.168
| Painel de madeira | m2 | 302.5416 | 320.5377 | 96975.9685
| Tijolo aparente no auditório 3 | m2 | 132.457 | 220.0524 | 29147.4688
Juntas de dilatação em paredes e piso
C.01.000.092024 | Corte de junta dilatação com serra disco diamantado na largura de 3 mm, profundidade de 3 cm, para piso de concreto ou alta resistência 3,0 mm x 3,0 cm | m | 320 | 14.72 | 4710.4
F.08.000.036005 | Junta estrutural, UT20VMA Uniontech / JJ2027M Jeene | m | 320 | 329.1392 | 105324.544
1.03 | DIVISÓRIAS |  |  |  | 2512778.3352
Divisórias sanitárias
Sub-solo 1
14.30.010 | Divisória sanitária de granito e=3 cm assentada com argamassa, no traço 1:3 - granito branco | m² | 60 | 948.0832 | 56884.992
Pavimento de serviços
14.30.070 | Divisória laminado melaminico inclui portas e ferragens - Divisória sanitária em painel laminado melamínico estrutural com perfis em alumínio, inclusive ferragem completa para vão de porta | m² | 45 | 561.1776 | 25252.992
14.30.010 | Divisória sanitária de granito e=3 cm assentada com argamassa, no traço 1:3 - granito cinza | m² | 100 | 948.0832 | 94808.32
14.30.010 | Divisória sanitária de granito e=3 cm assentada com argamassa, no traço 1:3 - granito branco | m2 | 90 | 948.0832 | 85327.488
Térreo
14.30.010 | Divisória sanitária de granito e=3 cm assentada com argamassa, no traço 1:3 - granito branco | m2 | 130 | 948.0832 | 123250.816
Superior
14.30.010 | Divisória sanitária de granito e=3 cm assentada com argamassa, no traço 1:3 - granito branco | m2 | 130 | 948.0832 | 123250.816
Divisórias em drywall
14.30.160 | Divisória em placas de gesso acartonado, resistência ao fogo 60 minutos, espessura 120/90mm - 1RF / 1RF LM | m2 | 660 | 145.0112 | 95707.392
Divisórias dos andares
Gesso tipo Drywal
| Parede de gesso acartonado para parede interna em local úmido, espessura final 100 mm, pé-direito máximo 3,15 m - gesso verde nos sub-solos e fechamentos dos sanitários | m2 | 276 | 134.0757 | 37004.9007
| Parede de gesso acartonado para parede interna em local úmido, espessura final 100 mm, pé-direito máximo 3,15 m - gesso verde no Pavimento de serviços | m2 | 1149 | 134.0757 | 154053.0104
| Parede de gesso acartonado para parede interna em local úmido, espessura final 100 mm, pé-direito máximo 3,15 m - gesso verde no Pavimento térreo | m2 | 1223 | 134.0757 | 163974.6142
| Parede de gesso acartonado para parede interna em local úmido, espessura final 100 mm, pé-direito máximo 3,15 m - gesso verde no Pavimento superior | m2 | 396 | 134.0757 | 53093.9879
| Removivel acústica multidirecional com vedações mecânicas conforme memorial descritivo |  |  | 0
| Espaço A,B,C térreo | m2 | 131 | 3240.1058 | 424453.8657
| Salas reagrupáveis pav. Superior | m2 | 299 | 3240.1058 | 968791.6476
| Sala de ensaios pav. Superior | m2 | 33 | 3240.1058 | 106923.4929
1.04 | PISOS |  |  |  | 4078577.8339
| Enchimento dos pisos dos auditórios inclusive arquibancadas | m3 | 150.9324 | 709.0428 | 107017.5503
22.010.000006.SER | Taco de madeira padrão peroba com 2.5 x 9cm lixado e tratado | m2 | 458.2747 | 192.5992 | 88263.3482
22.010.000003.SER | Piso tipo Parquet com resistência próxima a peroba 7x42cm esp. 2cm com lixamento e acabamento | m2 | 1984.6398 | 178.3064 | 353873.9879
22.010.000003.SER | Piso tipo Parquet sobre piso elevado monolitico | m2 | 456.4489 | 178.3064 | 81387.7617
22.006.000002.SER | Piso elevado com dimensão de 60x60cm esp. 3cm acabada com laminado melamínico de alta pressão esp2mm | m2 | 1663.2997 | 391.9911 | 651998.651
22.010.000002.SER | Piso em madeira padrão freijó para palco auditório 2 | m2 | 91.2898 | 421.8975 | 38514.9281
22.010.000002.SER | Piso em madeira padrão freijó para palco auditório 3 | m2 | 55.9911 | 421.8975 | 23622.4892
| Piso manta Linoleum natural | m2 | 593.3836 | 199.245 | 118228.7002
| Piso em carpete | m2 | 371.8537 | 177.0974 | 65854.3039
Outros pisos internos
17.03.040 | Cimentado desempenado e alisado (queimado) | m2 | 1946.2981 | 32.5632 | 63377.6928
Piso porcelanato 90x90cm com rejunte para junta fina - material porcelanato está na obra
B.02.000.039056 | Argamassa colante industrializada, elevada resistência química e térmicas, tipo AC-III. Ref. Argamassa Ligamax Gold Performance Branca da Eliane ou equivalente | m2 | 3779.3968 | 17.088 | 64582.3323
18.08.062 | Mão de obra para assentamento de porcelanato | m2 | 3779.3968 | 34.4704 | 130277.319
18.06.400 | Rejunte acrílico | m2 | 3779.3968 | 0.8704 | 3289.587
18.06.400 | Mão de obra para rejuntamento de porcelanato | m2 | 3779.3968 | 8.704 | 32895.8696
Cerâmica acetinada PEI3 - material cerâmica está na obra
B.02.000.039056 | Argamassa colante industrializada, elevada resistência química e térmicas, tipo AC-III. Ref. Argamassa Ligamax Gold Performance Branca da Eliane ou equivalente | m2 | 286.6499 | 17.088 | 4898.2735
18.08.062 | Mão de obra para assentamento de cerâmica | m2 | 286.6499 | 34.4704 | 9880.9368
18.06.400 | Rejunte acrílico | m2 | 286.6499 | 0.8704 | 249.5001
18.06.400 | Mão de obra para rejuntamento de cerâmica | m2 | 286.6499 | 8.704 | 2495.0007
Cerâmica extrudada 240x116x9mm com textura antiderrapante , absorção de água 0 a 3% PEI4 cor cinza claro - material cerãmica estrudada está na obra
B.02.000.039056 | Argamassa colante industrializada, elevada resistência química e térmicas, tipo AC-III. Ref. Argamassa Ligamax Gold Performance Branca da Eliane ou equivalente | m2 | 189.2741 | 17.088 | 3234.3165
18.08.062 | Mão de obra para assentamento de cerâmica extrudada | m2 | 189.2741 | 34.4704 | 6524.3553
18.06.400 | Rejunte acrílico | m2 | 189.2741 | 0.8704 | 164.7442
18.06.400 | Mão de obra para rejuntamento de cerâmica extrudada | m2 | 189.2741 | 8.704 | 1647.4421
Cerâmica antiderrapante para tráfego intenso 60x60 e 30x30 PEI5 - material cerâmica está na obra
B.02.000.039056 | Argamassa colante industrializada, elevada resistência química e térmicas, tipo AC-III. Ref. Argamassa Ligamax Gold Performance Branca da Eliane ou equivalente | m2 | 330.469 | 17.088 | 5647.0542
18.08.062 | Mão de obra para assentamento de cerâmica | m2 | 330.469 | 34.4704 | 11391.3984
18.06.400 | Rejunte acrílico | m2 | 330.469 | 0.8704 | 287.6402
18.06.400 | Mão de obra para rejuntamento de cerâmica | m2 | 330.469 | 8.704 | 2876.4021
Piso porcelanato 60x60cm com rejunte para junta fina - material porcelanato está na obra
B.02.000.039056 | Argamassa colante industrializada, elevada resistência química e térmicas, tipo AC-III. Ref. Argamassa Ligamax Gold Performance Branca da Eliane ou equivalente | m2 | 412.6298 | 17.088 | 7051.0179
18.08.062 | Mão de obra para assentamento de porcelanato | m2 | 412.6298 | 34.4704 | 14223.5141
18.06.400 | Rejunte acrílico | m2 | 412.6298 | 0.8704 | 359.153
18.06.400 | Mão de obra para rejuntamento de porcelanato | m2 | 412.6298 | 8.704 | 3591.5297
17.12.300 | Piso epoxi autonivelante, de multiplas camadas, com espessura total de no mínimo 4mm, para trafego médio a moderado, com textura superficial áspera | m2 | 10165.421 | 119.488 | 1214645.8267
17.12.060 | Piso industrial de alta resistência a base de agregados minerais aglutinados com cimento hidráulico cor cinza claro com junta plástica - moldado in loco - e=12mm | m2 | 2720.4354 | 94.5152 | 257122.4929
M.04.000.022593 | Piso podotáctil - composto por sinalizadores podotáctil em aço inox escovado fixado diretamente sobre o piso | m2 | 21.3009 | 196.032 | 4175.6675
| Patamares em placas pré moldadas | m2 | 262.9146 | 128 | 33653.0636
| Isolamento do piso dos shafts para compartimentação vertical com manta e massa de fibro cerâmica | m2 | 33.4729 | 102.4 | 3427.6268
Lajes pavimento técnico e cobertura
54.04.392 | Placa de concreto para sombreamento - Piso em placa de concreto permeável drenante, cor natural, com resina protetora, assentados sobre macacos plásticos | m2 | 3048 | 87.8976 | 267911.8848
Rodapés
22.010.000002.SERU | Rodapé em madeira | m | 766.8341 | 210.9487 | 161762.698
| Rodapé em Linoleum | m | 452.7973 | 99.6309 | 45112.5893
17.10.200 | Rodapé alta resistência, moldado no local com h até 10cm | m | 359.0731 | 37.4272 | 13439.1017
18.06.303 | Rodapé em placa cerâmica esmaltada antiderrapante PEI-4 para área externa, grupo de absorção BIb, resistência química A, assentado com argamassa colante industrializada | m | 76.2209 | 17.024 | 1297.5842
18.08.162 | Rodapé em porcelanato técnico natural, para área interna e ambiente com acesso ao exterior, grupo de absorção BIa, assentado com argamassa colante industrializada, rejuntado | m | 289.0843 | 34.7648 | 10049.9577
17.10.410 | Rodapé em placas pré moldadas | m | 143.7266 | 85.0176 | 12219.2928
Degraus
22.010.000002.SERU | Degraus em madeira | m | 21.6357 | 210.9487 | 4564.019
| Degraus Borracha | m | 63.5377 | 135.5663 | 8613.5713
17.12.140 | Degraus alta resistência | m | 81.7956 | 79.0912 | 6469.3154
17.03.200 | Degraus cimentado | m | 11.3199 | 48.512 | 549.1526
18.06.303U | Degraus em cerâmica | m | 22.3964 | 34.048 | 762.5535
18.08.162U | Degraus porcelanato | m | 166.1474 | 69.5296 | 11552.1619
17.10.410U | Degraus em placas pré moldadas | m | 343.8582 | 170.0352 | 58467.9913
17.10.410 | Soleiras em placas pré moldadas | m | 16.2131 | 85.0176 | 1378.3958
19.01.060 | Peitoris em granito | m | 213.2347 | 162.5216 | 34655.2385
17.10.410 | Peitoris em placa pré moldadas | m | 340.8152 | 85.0176 | 28975.2877
19.01.420 | Arremate em granito cinza paulista sanitário serviços | m | 3.895 | 16.832 | 65.5612
1.05 | TETOS / FORROS |  |  |  | 4446442.295
Forro de gesso acartonado
| Estrutura auxiliar para o forro plano | m2 | 11625 | 63.4485 | 737588.5393
| Estrutura auxiliar para o forro curvo | m2 | 1875 | 77.8686 | 146003.5965
| Tabica | m | 13500 | 43.2603 | 584014.386
21.002.000005.SER | Forro de gesso acartonado plano - Forro de gesso acartonado fixo, monolítico, aparafusado em perfis metálicos espaçados a 0,60m, suspensos por pendurais rígidos reguláveis, espaçados a cada 1,00 m (espessura: 12,5 mm) | m2 | 11625 | 96.9836 | 1127434.2507
21.002.000005.SERU | Forro de gesso acartonado curvo - Forro de gesso acartonado fixo, monolítico, curvo, aparafusado em perfis metálicos espaçados a 0,60m, suspensos por pendurais rígidos reguláveis, espaçados a cada 1,00 m (espessura: 12,5 mm) | m2 | 1875 | 145.4754 | 272766.351
| Forro acústico mineral |  |  | 0 | 0
| Estrutura auxiliar para o forro | m2 | 2178 | 63.4485 | 138190.7818
21.001.000002.SER | Forro acústico mineral não combustível com placas de 62.5x62.5cm com bordas retas - Forro acústico de fibra mineral removível, apoiados em perfis metálicos suspensos por perfis rígidos (comprimento: 625 mm / espessura: 15 mm / largura: 625 mm / tipo: "T" ) | m2 | 2178 | 105.6473 | 230099.8916
| Forro de gesso acartonado plano |  |  | 0 | 0
| Estrutura auxiliar para o forro | m2 | 399 | 63.4485 | 25315.9421
| Tabica | m | 399 | 43.2603 | 17260.8696
21.002.000005.SER | Forro de gesso acartonado plano - Forro de gesso acartonado fixo, monolítico, aparafusado em perfis metálicos espaçados a 0,60m, suspensos por pendurais rígidos reguláveis, espaçados a cada 1,00 m (espessura: 12,5 mm) | m2 | 399 | 96.9836 | 38696.453
| Forro gesso acartonado verde |  |  | 0 | 0
| Estrutura auxiliar para o forro | m2 | 371 | 63.4485 | 23539.3848
| Tabica | m | 371 | 43.2603 | 16049.5805
21.002.000005.SER | Forro de gesso acartonado plano - Forro de gesso acartonado fixo, monolítico, aparafusado em perfis metálicos espaçados a 0,60m, suspensos por pendurais rígidos reguláveis, espaçados a cada 1,00 m (espessura: 12,5 mm) | m2 | 371 | 96.9836 | 35980.9124
| Forro metálico área externa |  |  | 0 | 0
| Estrutura auxiliar para o forro | m2 | 325 | 63.4485 | 20620.7549
21.004.000007.SER | Forro metálico - Forro metálico, sistema aberto, tipo colméia, constituído de placas lisas de alumínio, encaixadas entre si, apoiadas em perfis | m2 | 325 | 642.0131 | 208654.2692
| Andaimes para montagem dos forros |  |  | 0 | 0
02.001.000006.SER | a- Locação de equipamento - 25.600,00 m3 - 1 mês | m3 mês | 25600 | 4.0095 | 102644.1124
| b- Transporte de entrega e devolução | vg | 96 | 1297.8097 | 124589.7357
| c- Cabos de aço para estaio, fixações | vb | 1 | 43260.3249 | 43260.3249
| d- Mão de obra de montagem | m3 | 25600 | 11.5361 | 295323.8179
| e- Mão de obra de desmontagem | m3 | 25600 | 10.0941 | 258408.3407
1.06 | ESQUADRIA DE FERRO |  |  |  | 2251886.4256
24.02.054 | Porta PCF 1 - 1,00 x 2,15 - com barra anti-pânico | m2 | 67 | 1288.1792 | 86308.0064
24.02.054 | Porta PCF 2 - 1,00 x 2,15 - com barra anti-pânico | m2 | 31 | 1288.1792 | 39933.5552
24.02.054 | Porta PCF 3 - 1,50 x 2,15 com barra anti-pânico | m2 | 11 | 1288.1792 | 14169.9712
24.02.054 | Porta PCF 4 - 2,00 x 2,15 - com barra anti-pânico - classificador de folha | m2 | 19 | 1288.1792 | 24475.4048
24.02.054 | Porta PCF 4a - 2,00 x 2,15 - com barra anti-pânico - classificador de folha | m2 | 14 | 1288.1792 | 18034.5088
24.02.054 | Porta PCF 4b - 2,00 x 2,15 - com barra anti-pânico - classificador de folha | m2 | 5 | 1288.1792 | 6440.896
24.02.054 | Porta PCF 5 - 3,25 x 2,15 - com barra anti-pânico - classificador de folha | m2 | 47 | 1288.1792 | 60544.4224
24.02.054 | Porta PCF 6 - 0,90 x 2,15 - com barra anti-pânico | m2 | 9 | 1288.1792 | 11593.6128
24.02.054 | Porta PCF 7 - 2,20 x 2,45 - com barra anti-pânico - classificador de folha | m2 | 6 | 1288.1792 | 7729.0752
24.02.054 | Porta PCF 8 - correr - 7,30 x 4,45 - abertura e fechamento automático | m2 | 73 | 1288.1792 | 94037.0816
24.02.060 | Porta PF1 - Porta/portão de abrir em chapa, sob medida | m2 | 4 | 948.8 | 3795.2
Guarda-corpo das escadas
| Guarda-corpo para escadas 3 e 4, composto por sistema de corrimão Pilkington ou Spiral Hardware em aço inox cor natural, com 2 linhas de corrimão tubular em aço inox Ø=5 cm e vidro temperado laminado incolor (8+8 mm) | m | 307 | 576 | 176832
24.03.040 | Guarda-corpo para escada 8 | m | 101 | 621.504 | 62771.904
24.03.040 | Guarda-corpo para escadas diversas | m | 48 | 621.504 | 29832.192
| Guarda-corpo composto por sistema Pilkington ou Spiral Hardware em aço inox cor natural, com 2 linhas de corrimão tubular em aço inox Ø=5 cm e vidro temperado laminado incolor (8+8 mm) - passarelas internas | m | 649 | 576 | 373824
24.03.040 | Guarda-corpo externo atrás do auditório 1 - rota de fuga | m | 11 | 621.504 | 6836.544
24.03.040 | Guarda-corpo externo acesso ao piso de serviços | m | 90 | 621.504 | 55935.36
24.03.040 | Guarda-corpo externo - marquizes | m | 64 | 621.504 | 39776.256
24.03.040 | Guarda-corpo externo acesso ao SS1 | m | 90 | 621.504 | 55935.36
24.03.040 | Guarda-corpo externo acesso ao SS3 | m | 168 | 621.504 | 104412.672
Corrimãos
24.03.320 | Corrimão escada torre 1 | m | 401 | 176.5376 | 70791.5776
24.03.320 | Corrimão escada torre 2 | m | 401 | 176.5376 | 70791.5776
24.08.040 | Corrimão escada 3 e 4 - aço inox | m | 467 | 847.2576 | 395669.2992
24.03.320 | Corrimão escada 5 e 6 | m | 190 | 176.5376 | 33542.144
24.03.320 | Corrimão escada 8 | m | 103 | 176.5376 | 18183.3728
24.03.320 | Corrimão escadas diversas | m | 133 | 176.5376 | 23479.5008
24.03.320 | Bate roda metálico medindo L=2,00m | un | 777 | 176.5376 | 137169.7152
24.03.080 | Escada de acesso a sala de bombas das caixas d'água - escada marinheiro com guarda corpo (degrau em ´T´) | m | 6 | 1247.0784 | 7482.4704
24.03.410 | Fechamento com tela alambrado e porta para o gerador - Fechamento em chapa perfurada, furos quadrados 4 x 4 mm, com requadro em cantoneira de aço carbono | m2 | 46 | 865.5232 | 39814.0672
24.03.680 | Grelha metálica para poço inglês - Grade para piso eletrofundida, malha 30 x 100 mm, com barra de 40 x 2 mm | m | 27 | 660.928 | 17845.056
24.03.060 | Escada marinheiro nos poços dos elevadores - Escada marinheiro (galvanizada) | cj | 4 | 661.4016 | 2645.6064
24.03.080 | Escada marinheiro - pavimento técnico e cobertura - escada marinheiro com guarda corpo (degrau em ´T´) | cj | 4 | 1247.0784 | 4988.3136
24.03.100 | Alçapão / tampa em chapa de ferro galvanizado, com porta cadeado, medindo 60 x 60 cm | m2 | 4 | 1572.5312 | 6290.1248
24.03.300 | Arremate em chapa perfurada para esconder várias tubulações aparentes nos shafts dos pilres - Fechamento em chapa expandida losangular de 10 x 20 mm, com requadro em cantoneira de aço carbono | m2 | 196 | 527.8976 | 103467.9296
35.03.030 | PAC 01 - Cancela para controle de acesso - SS3 - folha 340 - Cancela automática metálica com barreira de alumínio até 3,50 m | un | 1 | 3537.0624 | 3537.0624
35.03.030 | PAC 02 - Cancela para controle de acesso - SS1 - folha 340 - Cancela automática metálica com barreira de alumínio até 3,50 m | un | 1 | 3537.0624 | 3537.0624
| Mão de obra auxiliar para chumbamento das esquadrias de ferro | m2 | 760
01.026.000001.MOD | Ajudante | h | 760 | 16.6272 | 12636.672
01.021.000001.MOD | Pedreiro | h | 760 | 20.2368 | 15379.968
01.007.000001.MOD | Carpinteiro | h | 152 | 20.2368 | 3075.9936
04.004.000007.MAT | Argamassa pré-fabricada para assentamento de alvenaria | kg | 1521 | 3.9936 | 6074.2656
05.001.000007.MAT | Bloco de concreto para alvenaria 14 x 19 x 39 cm | un | 760 | 2.9824 | 2266.624
1.07 | ESQUADRIA DE MADEIRA |  |  |  | 2229420.3957
Portas de madeira para pintura esmalte ou verniz ou revestidas com laminado melamínico
23.04.110 | Porta de abrir 1 folha tipo PM1a 0.92 x 2.10m laminado melamínico - batente metálico | pç | 39 | 1368.3456 | 53365.4784
23.04.110 | Porta de abrir 1 folha tipo PM1b 0.92 x 2.10m - PNE - laminado melamínico - batente metálico | pç | 7 | 1368.3456 | 9578.4192
23.04.110 | Porta de abrir 1 folha tipo PM1c 0.92 x 2.10m - laminado melamínico - batente metálico | pç | 1 | 1368.3456 | 1368.3456
23.04.110 | Porta de abrir 1 folha tipo PM1d 0.92 x 2.10m - PNE - laminado melamínico - batente metálico | pç | 11 | 1368.3456 | 15051.8016
23.04.110 | Porta de abrir 1 folha tipo PM2a 0.92 x 2.10m - freijó - verniz - batente em madeira | pç | 21 | 1368.3456 | 28735.2576
23.04.110 | Porta de abrir 1 folha tipo PM2b 0.92 x 2.10m - freijó - verniz - batente em madeira | pç | 6 | 1368.3456 | 8210.0736
23.04.120 | Porta de abrir 1 folha tipo PM2c 1.02 x 2.10m - freijó - verniz - batente em madeira | pç | 2 | 2275.3536 | 4550.7072
23.04.120 | Porta de abrir 1 folha tipo PM2d 1.02 x 2.10m - freijó - verniz - batente em madeira | pç | 1 | 2275.3536 | 2275.3536
23.04.140 | Porta de correr 1 folha tipo PM4 2.30 x 2.66m - freijó - verniz - batente em madeira | m2 | 21 | 923.4729 | 19392.9309
23.04.140 | Porta de correr 2 folhas tipo PM5 3.78 x 2.47m - freijó - verniz - batente em madeira | m2 | 42 | 923.4729 | 38785.8618
23.04.140 | Porta de abrir 2 folhas tipo PM6a 1.80 x 2.10m - laminado melamínico - batente metálico | m2 | 47 | 923.4729 | 43403.2263
23.04.140 | Porta de abrir 2 folhas tipo PM6b 1.80 x 2.10m - laminado melamínico - batente metálico | m2 | 13 | 923.4729 | 12005.1477
23.04.140 | Porta vai-vem 1 folha tipo PM7 0.80 x 2.10m | m2 | 8 | 923.4729 | 7387.7832
23.04.140 | Porta de correr 1 folha tipo PM8 4.22 x 2.10m - freijó - verniz - batente de madeira | m2 | 20 | 923.4729 | 18469.458
23.04.140 | Porta de correr tipo PM9 2,70 x 2.10 - freijó - verniz - batente de madeira | m2 | 13 | 923.4729 | 12005.1477
23.04.140 | Porta de abrir 1 folha tipo PDI 0.92 x 2.10 - laminado melamínico - batente metálico | m2 | 61 | 923.4729 | 56331.8469
Portas acústicas para pintura esmalte ou verniz
| Porta acústica dupla metálica com STC=45dB com vedações de abrir com barra antipânico e guilhotina de vedação inferior tipo PAC1a 3.25 x 2,45 - freijó - verniz - de abrir | pç | 8 | 14554.5341 | 116436.2726
| Porta acústica dupla metálica com STC=45dB com vedações de abrir com barra antipânico e guilhotina de vedação inferior tipo PAC1b 3.25 x 2,70 - freijó -verniz - de abrir | pç | 8 | 16039.1631 | 128313.3045
| Porta acústica dupla metálica com STC=45dB com vedações de abrir com barra antipânico e guilhotina de vedação inferior tipo PAC2a 2.20 x 2,45 - freijó - verniz - de abrir | pç | 3 | 20012.4865 | 60037.4594
| Porta acústica dupla metálica com STC=45dB com vedações de abrir com barra antipânico e guilhotina de vedação inferior tipo PAC2b 2.20 x 2,70 - freijó - verniz - de abrir | pç | 2 | 21792.3391 | 43584.6782
| Porta acústica dupla metálica com STC=45dB com vedações de abrir com barra antipânico e guilhotina de vedação inferior tipo PAC3a 1.50x2,45 - freijó - verniz - de abrir | pç | 5 | 13688.1794 | 68440.897
| Porta acústica dupla metálica com STC=45dB com vedações de abrir com barra antipânico e guilhotina de vedação inferior tipo PAC3a 1.50x2,10 - freijó - verniz - de abrir | pç | 1 | 13688.1794 | 13688.1794
| Porta acústica dupla metálica com STC=45dB com vedações de abrir com barra antipânico e guilhotina de vedação inferior tipo PAC3b 1.50x2,70 - freijó - verniz - de abrir | pç | 1 | 14748.217 | 14748.217
| Porta acústica simples metálica com STC=45dB com vedações de abrir com barra antipânico e guilhotina de vedação inferior tipo PAC4a 0.90 x 2,10 - freijó - verniz - de abrir | pç | 12 | 8186.9202 | 98243.0422
| Porta acústica simples metálica com STC=45dB com vedações de abrir com barra antipânico e guilhotina de vedação inferior tipo PAC4b 0.90 x 2,10 - freijó - verniz - de abrir | pç | 3 | 8186.9202 | 24560.7605
| Porta acústica dupla metálica com STC=45dB com vedações de abrir com barra antipânico e guilhotina de vedação inferior tipo PAC5 1.50x2,45 - freijó - verniz - de correr | pç | 1 | 7277.2587 | 7277.2587
| Porta acústica simples metálica com STC=45dB com vedações de correr revestimento de madeira PAC6 4.00x2.10m - freijó - verniz - de correr | pç | 1 | 23911.0071 | 23911.0071
| Porta acústica dupla metálica com STC=45dB com vedações de abrir revestimento de madeira PAC7 3,25x3.39m - freijó - verniz - de abrir | pç | 4 | 47712.0802 | 190848.3207
| Porta acústica metálica com STC=45dB com vedações de abrir revestimento de madeira PAC8 0,90 x 2.10m - freijó - verniz - de abrir | pç | 7 | 10915.888 | 76411.216
| Porta acústica metálica com STC=45dB com vedações de abrir revestimento de madeira PAC8a 0,90 x 2.10m - freijó - verniz - de abrir | pç | 1 | 10915.888 | 10915.888
| Porta acústica metálica com STC=45dB com vedações de abrir revestimento de madeira PAC8b 0,90 x 2.10m - freijó - verniz - de abrir | pç | 1 | 10915.888 | 10915.888
| Porta acústica dupla metálica com STC=45dB com vedações de abrir revestimento de madeira PAC9a 1,65 x 2.22m - chapa de aço - esmalte | pç | 6 | 15005.0258 | 90030.1547
| Porta acústica dupla metálica com STC=45dB com vedações de abrir revestimento de madeira PAC9b 1,65 x 2.22m - chapa de aço - esmalte | pç | 3 | 15005.0258 | 45015.0773
| Porta acústica dupla metálica com STC=45dB com vedações revestimento de madeira PAC10 2.00 x 2.10m - freijó - verniz | pç | 7 | 18643.6551 | 130505.5858
| Porta acústica 1 folha metálica com STC=45dB com vedações de abrir PAC11 0,90 x 2.10m - chapa galvanizada - esmalte | pç | 2 | 29562.8602 | 59125.7204
| Porta acústica dupla metálica com STC=45dB com vedações 2 folhas de abrir revestimento em madeira PAC12 2,80 x 2.10m - freijó - verniz - abrir | pç | 4 | 38717.0392 | 154868.1568
| Porta acústica dupla metálica com STC=45dB com vedações 2 folhas de abrir revestimento em madeira PAC13 - freijó - verniz - abrir | pç | 4 | 33622.479 | 134489.9159
| Porta acústica dupla metálica com STC=45dB com vedações 2 folhas de abrir revestimento em madeira PAC14 - freijó - verniz - abrir | pç | 1 | 30578.4685 | 30578.4685
| Porta acústica dupla metálica com STC=45dB com vedações 2 folhas de abrir revestimento em madeira PAC15 - freijó - verniz - abrir | pç | 2 | 30855.1968 | 61710.3935
| Porta PE1 - porta acústica 1 folha 0,90 x 2,10 - freijó - verniz | pç | 4 | 11668.6074 | 46674.4297
| Portas dos shafts |  |  | 0 | 0
23.04.140 | Porta para shaft PSH01 - 1,15 x 2,45 | m2 | 63 | 923.4729 | 58178.7927
23.04.140 | Porta para shaft PSH02 - 1,37 x 2,45 | m2 | 11 | 923.4729 | 10158.2019
23.04.140 | Porta para shaft PSH03 - 4,04 x 2,45 | m2 | 55 | 923.4729 | 50791.0095
23.04.140 | Porta para shaft PSH04 - 2,29 x 2,45 | m2 | 25 | 923.4729 | 23086.8225
23.04.140 | Porta para shaft PSH05 - 1,50 x 2,45 | m2 | 21 | 923.4729 | 19392.9309
23.04.140 | Porta para shaft PSH06 - 1,10 x 2,45 | m2 | 18 | 923.4729 | 16622.5122
23.04.140 | Porta para shaft PSH07 - 1,10 x 2,45 | m2 | 21 | 923.4729 | 19392.9309
23.04.140 | Porta para shaft PSH08 - 0,90 x 1,20 - hidrante - laminado melamínico internamente e porta em vidro translúcido | m2 | 21 | 923.4729 | 19392.9309
20.03.010 | Revestimento dos banco de concreto em tarugos de madeira freijó envernizada - Vestiários | m2 | 14 | 329.792 | 4617.088
20.20.200 | Raspagem com calafetação e aplicação de verniz sinteco | m2 | 14 | 81.0624 | 1134.8736
| Chumbamento dos batentes | m2 | 663
01.026.000001.MOD | Ajudante | h | 663 | 16.6272 | 11023.8336
01.021.000001.MOD | Pedreiro | h | 663 | 20.2368 | 13416.9984
01.007.000001.MOD | Carpinteiro | h | 133 | 20.2368 | 2691.4944
04.004.000007.MAT | Argamassa pré-fabricada para assentamento de alvenaria | kg | 1326 | 3.9936 | 5295.5136
05.001.000007.MAT | Bloco de concreto para alvenaria 14 x 19 x 39 cm | un | 663 | 2.9824 | 1977.3312
1.08 | ESQUADRIA DE ALUMÍNIO |  |  |  | 41612.7104
25.01.100 | Porta tipo PV01 veneziana de alumínio - 6,20 x 1,80 | m2 | 12 | 917.1584 | 11005.9008
25.01.100 | Porta tipo PV02 veneziana de alumínio - 1,80 x 2,10 | m2 | 13 | 917.1584 | 11923.0592
25.01.100 | Porta tipo PV03 veneziana de alumínio - 1,92 x 2,10 | m2 | 14 | 917.1584 | 12840.2176
25.01.100 | Porta tipo PV04 veneziana de alumínio - 1,22 x 2,71 | m2 | 4 | 917.1584 | 3668.6336
| Mão de obra auxiliar para chumbamento de contramarcos | m2 | 42
01.026.000001.MOD | Ajudante | h | 42 | 16.6272 | 698.3424
01.021.000001.MOD | Pedreiro | h | 42 | 20.2368 | 849.9456
01.007.000001.MOD | Carpinteiro | h | 8 | 20.2368 | 161.8944
04.004.000007.MAT | Argamassa pré-fabricada para assentamento de alvenaria | kg | 85 | 3.9936 | 339.456
05.001.000007.MAT | Bloco de concreto para alvenaria 14 x 19 x 39 cm | un | 42 | 2.9824 | 125.2608
1.09 | BRISES, VIDROS e FECHAMENTOS DAS TORRES DOS ELEVADORES |  |  |  | 692798.8224
26.02.170 | Porta de vidro 6mm serigrafado para box dos sanitários e vestiários | m2 | 180 | 649.1008 | 116838.144
H.08.000.031715 | Ferragem completa para porta de box de WC tipo livre/ocupado. Referência 719 AZ CR fabricação La Fonte ou equivalente | m2 | 167 | 90.4704 | 15108.5568
H.08.000.031646 | Dobradiça inferior para vidro temperado, ref. SM1010 fabricação Dorma, 1103 Santa Marina ou equivalente | m2 | 167 | 93.5424 | 15621.5808
H.08.000.031647 | Dobradiça superior para vidro temperado, ref. SM1020 fabricação Dorma, 1101 Santa Marina ou equivalente | m2 | 167 | 97.536 | 16288.512
Fechamento dos elevadoresdo hall de entrada
21.03.151 | Fechamento com painel composto de alumínio e=4mm na cor branca tipo Alucobond | m2 | 242 | 722.5984 | 174868.8128
Fechamento do elevador do auditório 01
21.03.151 | Fechamento com painel composto de alumínio e=4mm na cor branca tipo Alucobond | m2 | 55 | 722.5984 | 39742.912
Fechamento dos elevadoresdo hall do café 01
21.03.151 | Fechamento com painel composto de alumínio e=4mm na cor branca tipo Alucobond | m2 | 435 | 722.5984 | 314330.304
1.10 | COBERTURAS E ARREMATES |  |  |  | 2744643.2896
22.06.250 | Brise sobre a cobertura em vidro laminado | m2 | 1875 | 748.6464 | 1403712
16.13.060 | Cobertura da marquise 1 com Alwitra, inclusive acessórios e arremates | m2 | 235 | 188.0832 | 44199.552
21.03.151 | Fechamento lateral (platibanda), da cobertura com painel composto de alumínio e=4mm na cor branca tipo Alucobond com arremates inferior e superior - 326,56m x h= 1,45m com arremate inferior de 27cm e arremate superior de 34cm e 135,46m x h=0,97m com arreamate inferior de 62cm e arremate superior de 70cm | m2 | 1704 | 722.5984 | 1231307.6736
05.07.040 | Caçamba para limpeza de sobras e embalagens do composto de alumínio - ACM | vg | 19 | 112.5376 | 2138.2144
| Cobertura das caixas d'água de retardo e reuso inclusive estrutura metálica- cx. inferior | m2 | 131
15.03.030 | Fornecimento e montagem de estrutura em aço ASTM-A36, sem pintura | kg | 1639 | 19.0336 | 31196.0704
16.13.070 | Telhamento em chapa de aço pré-pintada com epóxi e poliéster, tipo sanduíche, espessura de 0,50 mm, com poliuretano | m2 | 131 | 159.2064 | 20856.0384
| Cobertura das caixas d'água potável e reserva de incêndio inclusive estrutura metálica - cx. inferior | m2 | 28
15.03.030 | Fornecimento e montagem de estrutura em aço ASTM-A36, sem pintura | kg | 356 | 19.0336 | 6775.9616
16.13.070 | Telhamento em chapa de aço pré-pintada com epóxi e poliéster, tipo sanduíche, espessura de 0,50 mm, com poliuretano | m2 | 28 | 159.2064 | 4457.7792
1.11 | PINTURA E TRATAMENTOS |  |  |  | 1231495.5136
33.02.060 | Massa corrida pva em paredes | m2 | 22512 | 11.9168 | 268271.0016
33.02.060 | Massa corrida pva em paredes drywall | m2 | 660 | 11.9168 | 7865.088
33.02.060 | Massa corrida em forros de gesso | m2 | 809 | 11.9168 | 9640.6912
33.03.040 | Caiação nos poços e caixa de corrida dos elevadores | m2 | 84 | 10.496 | 881.664
33.10.050 | Pintura latex acrílico sobre paredes de alvenaria | m2 | 18221 | 24.8704 | 453163.5584
33.10.050 | Pintura latex acrílico sobre paredes de drywall | m2 | 660 | 24.8704 | 16414.464
33.10.020 | Pintura latex PVA forro de gesso | m2 | 809 | 23.7184 | 19188.1856
33.09.020 | Pintura vagas no estacionamento com borracha clorada | m | 4320 | 2.7392 | 11833.344
33.10.050 | Pintura esmalte sobre paredes estacionamento h=1.00m | m2 | 692 | 24.8704 | 17210.3168
33.10.041 | Pintura esmalte em esquadria de madeira | m2 | 1145 | 27.328 | 31290.56
33.05.330 | Pintura verniz em esquadria de madeira (portas, revestimentos de parede, portas acústicas) | m2 | 896 | 20.928 | 18751.488
33.11.050U | Pintura esmalte em corrimão | m | 559 | 18.4 | 10285.6
33.11.050 | Pintura esmalte guarda corpo em ferro | m2 | 2733 | 36.8 | 100574.4
33.11.050 | Pintura esmalte portas corta fogo em ferro galvanizado | m2 | 469 | 36.8 | 17259.2
33.11.050 | Pintura esmalte sobre estruturas auxiliares de ferro das diversas instalações | m2 | 504 | 36.8 | 18547.2
33.11.050 | Pintura esmalte sobre esquadrias de ferro | m2 | 616 | 36.8 | 22668.8
33.11.050U | Pintura esmalte sobre tubulação até Ø = 1" | m | 3920 | 18.4 | 72128
33.11.050U | Pintura esmalte sobre tubulação até Ø = 2" | m | 4816 | 18.4 | 88614.4
33.11.050U | Pintura esmalte sobre tubulação até Ø = 3" | m | 627 | 18.4 | 11536.8
33.11.050U | Pintura esmalte sobre tubulação até Ø = 4" | m | 448 | 18.4 | 8243.2
33.11.050U | Pintura esmalte sobre tubulação até Ø = 5" | m | 504 | 18.4 | 9273.6
33.11.050U | Pintura esmalte sobre tubulação até Ø = 6" | m | 336 | 18.4 | 6182.4
30.06.110 | Sinalização com pictograma para vaga de estacionamento, com faixas demarcatórias | un | 10 | 467.3152 | 4673.152
30.06.100 | Sinalização com pictograma para vaga de estacionamento - símbolo internacional de vaga para idosos | un | 10 | 259.2 | 2592
30.06.100 | Sinalização com pictograma para vaga de estacionamento - símbolo internacional de vagas PNE | un | 17 | 259.2 | 4406.4
1.12 | TRATAMENTO DOS PAINÉIS PRÉ-MOLDADOS |  |  |  | 198696.6144
33.03.760 | Tratamento dos painéis pré moldados internos | m2 | 7828.41 | 21.76 | 170346.2016
33.03.770 | Tratamento dos painéis pré moldados externos | m2 | 758 | 37.4016 | 28350.4128
1.13 | INSTALAÇÕES HIDRÁULICAS |  |  |  | 91436.8512
EQUIPAMENTOS
O.17.000.047613 | Reservatório térmico horizontal em aço inoxidável AISI 304, capacidade de 500 litros, ref. Max Inox da Soletrol ou equivalente | pç | 10 | 2591.2704 | 25912.704
43.10.050 | Conjunto de bomba de incêndio - conjunto motor-bomba (centrífuga) 10 cv, monoestágio, Hman= 24 a 36 mca, Q= 53 a 45 m³/h | pç | 1 | 7400.7808 | 7400.7808
O.17.000.047609 | Bomba de circulação para aquecimento solar, ref. GP 100C da Inova, ou equivalente | pç | 2 | 619.3792 | 1238.7584
O.17.000.047607 | Placa solar - coletor solar de alumínio com área coletora de 2,00m²; ref. Soletrol Max 2,00m² ou equivalente | un | 45 | 1264.1024 | 56884.608
1.14 | LOUÇAS, METAIS E ACESSÓRIOS SANITÁRIOS |  |  |  | 687295.424
Sanitário pavimento superior - nível 787.00
44.01.800 | Bacia sifonada com caixa de descarga acoplada sem tampa - 6 litros | un | 39 | 581.0816 | 22662.1824
44.01.050 | Bacia convencional para deficiente físico | un | 5 | 242.5216 | 1212.608
44.01.200 | Mictório completo c/ metais e pertences | un | 17 | 536.192 | 9115.264
44.01.110 | Lavatório com coluna suspensa para deficiente físico | un | 4 | 286.4 | 1145.6
44.01.850 | Cuba quadrada de embutir completa | un | 45 | 118.72 | 5342.4
44.03.480 | Torneira para lavatório de mesa automático | un | 45 | 239.1936 | 10763.712
44.03.720 | Torneira para lavatório de mesa automático sanitário deficiente | un | 5 | 554.1888 | 2770.944
44.03.130 | Saboneteira tipo dispenser, para refil de 800 ml | un | 45 | 34.8416 | 1567.872
44.03.030 | Dispenser toalheiro metálico inox cromado para bobina de 25cm x 50m, sem alavanca | un | 28 | 228.0192 | 6384.5376
44.03.050 | Dispenser papel higiênico em ABS para rolão 300 / 600 m, com visor | un | 45 | 60.2752 | 2712.384
44.03.090 | Cabide cromado para banheiro | un | 45 | 51.1488 | 2301.696
26.04.010 | Espelho em vidro cristal liso, espessura de 4 mm | m2 | 43 | 366.08 | 15741.44
26.04.030 | Espelho comum de 3 mm com moldura em alumínio | m2 | 2 | 543.616 | 1087.232
44.02.100 | Tampo / bancada em mármore nacional espessura de 3 cm, com saia e frontão e furações para cubas e torneiras | m2 | 24 | 1413.0304 | 33912.7296
Barra de apoio para deficiente
30.01.020 | Barra de apoio reta, para pessoas com mobilidade reduzida, em tubo de aço inoxidável de 1 1/2´ x 500 mm | un | 5 | 122.368 | 611.84
30.01.030 | Barra de apoio reta, para pessoas com mobilidade reduzida, em tubo de aço inoxidável de 1 1/2´ x 800 mm | un | 5 | 172.6464 | 863.232
30.01.050 | Barra de apoio em ângulo de 90°, para pessoas com mobilidade reduzida, em tubo de aço inoxidável de 1 1/2´ x 800 x 800 mm | un | 5 | 428.096 | 2140.48
30.01.061 | Barra de apoio lateral para lavatório, para pessoas com mobilidade reduzida, em tubo de aço inoxidável de 1.1/4", comprimento 25 a 30 cm | un | 5 | 248.7168 | 1243.584
30.03.040 | Bebedouro elétrico de pressão em aço inoxidável, capacidade de refrigeração de 16,6 l/h | un | 4 | 3170.3296 | 12681.3184
Sanitário camarins nível 787.00
44.01.800 | Bacia sifonada com caixa de descarga acoplada sem tampa - 6 litros | un | 19 | 581.0816 | 11040.5504
44.01.050 | Bacia convencional para deficiente físico | un | 2 | 242.5216 | 485.0432
44.01.110 | Lavatório com coluna suspensa para deficiente físico | un | 2 | 286.4 | 572.8
44.01.110 | Lavatório com coluna | un | 1 | 286.4 | 286.4
44.03.480 | Torneira para lavatório de mesa automático | un | 25 | 239.1936 | 5979.84
44.03.720 | Torneira para lavatório de mesa automático sanitário deficiente | un | 1 | 554.1888 | 554.1888
44.03.130 | Saboneteira tipo dispenser, para refil de 800 ml | un | 13 | 34.8416 | 452.9408
44.03.030 | Dispenser toalheiro metálico inox cromado para bobina de 25cm x 50m, sem alavanca | un | 13 | 228.0192 | 2964.2496
44.03.050 | Dispenser papel higiênico em ABS para rolão 300 / 600 m, com visor | un | 13 | 60.2752 | 783.5776
44.03.090 | Cabide cromado para banheiro | un | 6 | 51.1488 | 306.8928
26.04.010 | Espelho em vidro cristal liso, espessura de 4 mm | m2 | 9 | 366.08 | 3294.72
26.04.030 | Espelho comum de 3 mm com moldura em alumínio | m2 | 1 | 543.616 | 543.616
44.02.100 | Tampo / bancada em mármore nacional espessura de 3 cm, com saia e frontão e furações para cubas e torneiras | m2 | 3 | 1413.0304 | 4239.0912
Barra de apoio para deficiente
30.01.020 | Barra de apoio reta, para pessoas com mobilidade reduzida, em tubo de aço inoxidável de 1 1/2´ x 500 mm | un | 2 | 122.368 | 244.736
30.01.030 | Barra de apoio reta, para pessoas com mobilidade reduzida, em tubo de aço inoxidável de 1 1/2´ x 800 mm | un | 2 | 172.6464 | 345.2928
30.01.050 | Barra de apoio em ângulo de 90°, para pessoas com mobilidade reduzida, em tubo de aço inoxidável de 1 1/2´ x 800 x 800 mm | un | 2 | 428.096 | 856.192
30.01.061 | Barra de apoio lateral para lavatório, para pessoas com mobilidade reduzida, em tubo de aço inoxidável de 1.1/4", comprimento 25 a 30 cm | un | 2 | 248.7168 | 497.4336
43.02.170 | Chuveiro elétrico de 7.500W / 220 V, com resistência blindada | un | 1 | 476.5696 | 476.5696
26.02.040 | Box de vidro temperado incolor de 8 mm | m2 | 8 | 226.048 | 1808.384
44.01.200 | Mictório completo c/ metais e pertences | un | 9 | 536.192 | 4825.728
30.03.040 | Bebedouro elétrico de pressão em aço inoxidável, capacidade de refrigeração de 16,6 l/h | un | 2 | 3170.3296 | 6340.6592
Sanitário camarins nível 783,60
44.01.800 | Bacia sifonada com caixa de descarga acoplada sem tampa - 6 litros | un | 6 | 581.0816 | 3486.4896
44.01.050 | Bacia convencional para deficiente físico | un | 2 | 242.5216 | 485.0432
44.01.110 | Lavatório com coluna suspensa para deficiente físico | un | 2 | 286.4 | 572.8
44.01.110 | Lavatório com coluna | un | 6 | 286.4 | 1718.4
44.03.480 | Torneira para lavatório de mesa automático | un | 6 | 239.1936 | 1435.1616
44.03.720 | Torneira para lavatório de mesa automático sanitário deficiente | un | 2 | 554.1888 | 1108.3776
44.03.130 | Saboneteira tipo dispenser, para refil de 800 ml | un | 9 | 34.8416 | 313.5744
44.03.030 | Dispenser toalheiro metálico inox cromado para bobina de 25cm x 50m, sem alavanca | un | 9 | 228.0192 | 2052.1728
44.03.050 | Dispenser papel higiênico em ABS para rolão 300 / 600 m, com visor | un | 9 | 60.2752 | 542.4768
44.03.090 | Cabide cromado para banheiro | un | 6 | 51.1488 | 306.8928
26.04.010 | Espelho em vidro cristal liso, espessura de 4 mm | m2 | 20 | 366.08 | 7321.6
26.04.030 | Espelho comum de 3 mm com moldura em alumínio | m2 | 1 | 543.616 | 543.616
Barra de apoio para deficiente
30.01.020 | Barra de apoio reta, para pessoas com mobilidade reduzida, em tubo de aço inoxidável de 1 1/2´ x 500 mm | un | 2 | 122.368 | 244.736
30.01.030 | Barra de apoio reta, para pessoas com mobilidade reduzida, em tubo de aço inoxidável de 1 1/2´ x 800 mm | un | 2 | 172.6464 | 345.2928
30.01.050 | Barra de apoio em ângulo de 90°, para pessoas com mobilidade reduzida, em tubo de aço inoxidável de 1 1/2´ x 800 x 800 mm | un | 2 | 428.096 | 856.192
30.01.061 | Barra de apoio lateral para lavatório, para pessoas com mobilidade reduzida, em tubo de aço inoxidável de 1.1/4", comprimento 25 a 30 cm | un | 2 | 248.7168 | 497.4336
43.02.170 | Chuveiro elétrico de 7.500W / 220 V, com resistência blindada | un | 6 | 476.5696 | 2859.4176
26.02.040 | Box de vidro temperado incolor de 8 mm | m2 | 32 | 226.048 | 7233.536
Sanitário publico pavimento térreo - nível 780.00
44.01.800 | Bacia sifonada com caixa de descarga acoplada sem tampa - 6 litros | un | 39 | 581.0816 | 22662.1824
44.01.050 | Bacia convencional para deficiente físico | un | 4 | 242.5216 | 970.0864
44.01.200 | Mictório completo c/ metais e pertences | un | 17 | 536.192 | 9115.264
44.01.110 | Lavatório com coluna suspensa para deficiente físico | un | 4 | 286.4 | 1145.6
44.01.850 | Cuba quadrada de embutir completa | un | 47 | 118.72 | 5579.84
44.03.480 | Torneira para lavatório de mesa automático | un | 47 | 239.1936 | 11242.0992
44.03.720 | Torneira para lavatório de mesa automático sanitário deficiente | un | 4 | 554.1888 | 2216.7552
44.03.130 | Saboneteira tipo dispenser, para refil de 800 ml | un | 47 | 34.8416 | 1637.5552
44.03.030 | Dispenser toalheiro metálico inox cromado para bobina de 25cm x 50m, sem alavanca | un | 26 | 228.0192 | 5928.4992
44.03.050 | Dispenser papel higiênico em ABS para rolão 300 / 600 m, com visor | un | 43 | 60.2752 | 2591.8336
44.03.090 | Cabide cromado para banheiro | un | 43 | 51.1488 | 2199.3984
26.04.010 | Espelho em vidro cristal liso, espessura de 4 mm | m2 | 47 | 366.08 | 17205.76
26.04.030 | Espelho comum de 3 mm com moldura em alumínio | m2 | 1 | 543.616 | 543.616
44.02.100 | Tampo / bancada em mármore nacional espessura de 3 cm, com saia e frontão e furações para cubas e torneiras | m2 | 24 | 1413.0304 | 33912.7296
Barra de apoio para deficiente
30.01.020 | Barra de apoio reta, para pessoas com mobilidade reduzida, em tubo de aço inoxidável de 1 1/2´ x 500 mm | un | 4 | 122.368 | 489.472
30.01.030 | Barra de apoio reta, para pessoas com mobilidade reduzida, em tubo de aço inoxidável de 1 1/2´ x 800 mm | un | 4 | 172.6464 | 690.5856
30.01.050 | Barra de apoio em ângulo de 90°, para pessoas com mobilidade reduzida, em tubo de aço inoxidável de 1 1/2´ x 800 x 800 mm | un | 4 | 428.096 | 1712.384
30.01.061 | Barra de apoio lateral para lavatório, para pessoas com mobilidade reduzida, em tubo de aço inoxidável de 1.1/4", comprimento 25 a 30 cm | un | 4 | 248.7168 | 994.8672
30.03.040 | Bebedouro elétrico de pressão em aço inoxidável, capacidade de refrigeração de 16,6 l/h | un | 4 | 3170.3296 | 12681.3184
Sanitário camarins nível 780,00 - Térreo
44.01.800 | Bacia sifonada com caixa de descarga acoplada sem tampa - 6 litros | un | 2 | 581.0816 | 1162.1632
44.01.050 | Bacia convencional para deficiente físico | un | 2 | 242.5216 | 485.0432
44.01.110 | Lavatório com coluna suspensa para deficiente físico | un | 2 | 286.4 | 572.8
44.01.110 | Lavatório com coluna | un | 2 | 286.4 | 572.8
44.01.850 | Cuba quadrada de embutir completa | un | 2 | 118.72 | 237.44
44.03.480 | Torneira para lavatório de mesa automático | un | 4 | 239.1936 | 956.7744
44.03.720 | Torneira para lavatório de mesa automático sanitário deficiente | un | 2 | 554.1888 | 1108.3776
44.03.130 | Saboneteira tipo dispenser, para refil de 800 ml | un | 5 | 34.8416 | 174.208
44.03.030 | Dispenser toalheiro metálico inox cromado para bobina de 25cm x 50m, sem alavanca | un | 5 | 228.0192 | 1140.096
44.03.050 | Dispenser papel higiênico em ABS para rolão 300 / 600 m, com visor | un | 4 | 60.2752 | 241.1008
44.03.090 | Cabide cromado para banheiro | un | 4 | 51.1488 | 204.5952
26.04.010 | Espelho em vidro cristal liso, espessura de 4 mm | m2 | 15 | 366.08 | 5491.2
26.04.030 | Espelho comum de 3 mm com moldura em alumínio | m2 | 1 | 543.616 | 543.616
44.02.100 | Tampo / bancada em mármore nacional espessura de 3 cm, com saia e frontão e furações para cubas e torneiras | m2 | 9 | 1413.0304 | 12717.2736
Barra de apoio para deficiente
30.01.020 | Barra de apoio reta, para pessoas com mobilidade reduzida, em tubo de aço inoxidável de 1 1/2´ x 500 mm | un | 2 | 122.368 | 244.736
30.01.030 | Barra de apoio reta, para pessoas com mobilidade reduzida, em tubo de aço inoxidável de 1 1/2´ x 800 mm | un | 2 | 172.6464 | 345.2928
30.01.050 | Barra de apoio em ângulo de 90°, para pessoas com mobilidade reduzida, em tubo de aço inoxidável de 1 1/2´ x 800 x 800 mm | un | 2 | 428.096 | 856.192
30.01.061 | Barra de apoio lateral para lavatório, para pessoas com mobilidade reduzida, em tubo de aço inoxidável de 1.1/4", comprimento 25 a 30 cm | un | 2 | 248.7168 | 497.4336
43.02.170 | Chuveiro elétrico de 7.500W / 220 V, com resistência blindada | un | 3 | 476.5696 | 1429.7088
26.02.040 | Box de vidro temperado incolor de 8 mm | m2 | 16 | 226.048 | 3616.768
Vestiário funcionários nível 774,80 - Serviços
44.01.800 | Bacia sifonada com caixa de descarga acoplada sem tampa - 6 litros | un | 11 | 581.0816 | 6391.8976
44.01.050 | Bacia convencional para deficiente físico | un | 2 | 242.5216 | 485.0432
44.01.200 | Mictório completo c/ metais e pertences | un | 4 | 536.192 | 2144.768
44.01.110 | Lavatório com coluna suspensa para deficiente físico | un | 2 | 286.4 | 572.8
44.01.850 | Cuba quadrada de embutir completa | un | 16 | 118.72 | 1899.52
44.03.480 | Torneira para lavatório de mesa automático | un | 16 | 239.1936 | 3827.0976
44.03.720 | Torneira para lavatório de mesa automático sanitário deficiente | un | 2 | 554.1888 | 1108.3776
44.03.130 | Saboneteira tipo dispenser, para refil de 800 ml | un | 15 | 34.8416 | 522.624
44.03.030 | Dispenser toalheiro metálico inox cromado para bobina de 25cm x 50m, sem alavanca | un | 12 | 228.0192 | 2736.2304
44.03.050 | Dispenser papel higiênico em ABS para rolão 300 / 600 m, com visor | un | 14 | 60.2752 | 843.8528
44.03.090 | Cabide cromado para banheiro | un | 60 | 51.1488 | 3068.928
26.04.010 | Espelho em vidro cristal liso, espessura de 4 mm | m2 | 10 | 366.08 | 3660.8
26.04.030 | Espelho comum de 3 mm com moldura em alumínio | m2 | 1 | 543.616 | 543.616
44.02.100 | Tampo / bancada em mármore nacional espessura de 3 cm, com saia e frontão e furações para cubas e torneiras | m2 | 26 | 1413.0304 | 36738.7904
Barra de apoio para deficiente
30.01.020 | Barra de apoio reta, para pessoas com mobilidade reduzida, em tubo de aço inoxidável de 1 1/2´ x 500 mm | un | 2 | 122.368 | 244.736
30.01.030 | Barra de apoio reta, para pessoas com mobilidade reduzida, em tubo de aço inoxidável de 1 1/2´ x 800 mm | un | 2 | 172.6464 | 345.2928
30.01.050 | Barra de apoio em ângulo de 90°, para pessoas com mobilidade reduzida, em tubo de aço inoxidável de 1 1/2´ x 800 x 800 mm | un | 2 | 428.096 | 856.192
30.01.061 | Barra de apoio lateral para lavatório, para pessoas com mobilidade reduzida, em tubo de aço inoxidável de 1.1/4", comprimento 25 a 30 cm | un | 2 | 248.7168 | 497.4336
43.02.170 | Chuveiro elétrico de 7.500W / 220 V, com resistência blindada | un | 4 | 476.5696 | 1906.2784
26.02.040 | Box de vidro temperado incolor de 8 mm | m2 | 17 | 226.048 | 3842.816
30.03.040 | Bebedouro elétrico de pressão em aço inoxidável, capacidade de refrigeração de 16,6 l/h | un | 4 | 3170.3296 | 12681.3184
| Vestiário masculino e vestiário feminino - Serviços - Eixos 3/4 e 16/17 |  |  | 0 | 0
44.01.800 | Bacia sifonada com caixa de descarga acoplada sem tampa - 6 litros | un | 15 | 581.0816 | 8716.224
44.01.850 | Cuba quadrada de embutir completa | un | 24 | 118.72 | 2849.28
44.03.480 | Torneira para lavatório de mesa automático | un | 24 | 239.1936 | 5740.6464
44.03.130 | Saboneteira tipo dispenser, para refil de 800 ml | un | 24 | 34.8416 | 836.1984
44.03.030 | Dispenser toalheiro metálico inox cromado para bobina de 25cm x 50m, sem alavanca | un | 24 | 228.0192 | 5472.4608
44.03.050 | Dispenser papel higiênico em ABS para rolão 300 / 600 m, com visor | un | 15 | 60.2752 | 904.128
44.03.090 | Cabide cromado para banheiro | un | 15 | 51.1488 | 767.232
26.04.010 | Espelho em vidro cristal liso, espessura de 4 mm | m2 | 39 | 366.08 | 14277.12
44.02.100 | Tampo / bancada em mármore nacional espessura de 3 cm, com saia e frontão e furações para cubas e torneiras | m2 | 7 | 1413.0304 | 9891.2128
43.02.170 | Chuveiro elétrico de 7.500W / 220 V, com resistência blindada | un | 24 | 476.5696 | 11437.6704
Sanitários pavimento técnico - nível 776.00 - eixos 9 a 12 /C
44.01.800 | Bacia sifonada com caixa de descarga acoplada sem tampa - 6 litros | un | 20 | 581.0816 | 11621.632
44.01.050 | Bacia convencional para deficiente físico | un | 4 | 242.5216 | 970.0864
44.01.200 | Mictório completo c/ metais e pertences | un | 11 | 536.192 | 5898.112
44.01.110 | Lavatório com coluna suspensa para deficiente físico | un | 4 | 286.4 | 1145.6
44.01.850 | Cuba quadrada de embutir completa | un | 24 | 118.72 | 2849.28
44.03.480 | Torneira para lavatório de mesa automático | un | 24 | 239.1936 | 5740.6464
44.03.720 | Torneira para lavatório de mesa automático sanitário deficiente | un | 4 | 554.1888 | 2216.7552
44.03.130 | Saboneteira tipo dispenser, para refil de 800 ml | un | 28 | 34.8416 | 975.5648
44.03.030 | Dispenser toalheiro metálico inox cromado para bobina de 25cm x 50m, sem alavanca | un | 21 | 228.0192 | 4788.4032
44.03.050 | Dispenser papel higiênico em ABS para rolão 300 / 600 m, com visor | un | 25 | 60.2752 | 1506.88
44.03.090 | Cabide cromado para banheiro | un | 25 | 51.1488 | 1278.72
26.04.010 | Espelho em vidro cristal liso, espessura de 4 mm | m2 | 14 | 366.08 | 5125.12
26.04.030 | Espelho comum de 3 mm com moldura em alumínio | m2 | 2 | 543.616 | 1087.232
44.02.100 | Tampo / bancada em mármore nacional espessura de 3 cm, com saia e frontão e furações para cubas e torneiras | m2 | 11 | 1413.0304 | 15543.3344
Barra de apoio para deficiente
30.01.020 | Barra de apoio reta, para pessoas com mobilidade reduzida, em tubo de aço inoxidável de 1 1/2´ x 500 mm | un | 4 | 122.368 | 489.472
30.01.030 | Barra de apoio reta, para pessoas com mobilidade reduzida, em tubo de aço inoxidável de 1 1/2´ x 800 mm | un | 4 | 172.6464 | 690.5856
30.01.050 | Barra de apoio em ângulo de 90°, para pessoas com mobilidade reduzida, em tubo de aço inoxidável de 1 1/2´ x 800 x 800 mm | un | 4 | 428.096 | 1712.384
30.01.061 | Barra de apoio lateral para lavatório, para pessoas com mobilidade reduzida, em tubo de aço inoxidável de 1.1/4", comprimento 25 a 30 cm | un | 4 | 248.7168 | 994.8672
| Sanitário camarins nível 775,985 - Serviços - auditório 2 |  |  | 0 | 0
44.01.800 | Bacia sifonada com caixa de descarga acoplada sem tampa - 6 litros | un | 4 | 581.0816 | 2324.3264
44.01.050 | Bacia convencional para deficiente físico | un | 1 | 242.5216 | 242.5216
44.01.110 | Lavatório com coluna suspensa para deficiente físico | un | 1 | 286.4 | 286.4
44.01.850 | Cuba quadrada de embutir completa | un | 4 | 118.72 | 474.88
44.03.480 | Torneira para lavatório de mesa automático | un | 4 | 239.1936 | 956.7744
44.03.720 | Torneira para lavatório de mesa automático sanitário deficiente | un | 1 | 554.1888 | 554.1888
44.03.130 | Saboneteira tipo dispenser, para refil de 800 ml | un | 5 | 34.8416 | 174.208
44.03.030 | Dispenser toalheiro metálico inox cromado para bobina de 25cm x 50m, sem alavanca | un | 4 | 228.0192 | 912.0768
44.03.050 | Dispenser papel higiênico em ABS para rolão 300 / 600 m, com visor | un | 5 | 60.2752 | 301.376
44.03.090 | Cabide cromado para banheiro | un | 9 | 51.1488 | 460.3392
26.04.010 | Espelho em vidro cristal liso, espessura de 4 mm | m2 | 10 | 366.08 | 3660.8
26.04.030 | Espelho comum de 3 mm com moldura em alumínio | m2 | 0 | 543.616 | 0
44.02.100 | Tampo / bancada em mármore nacional espessura de 3 cm, com saia e frontão e furações para cubas e torneiras | m2 | 4 | 1413.0304 | 5652.1216
| Barra de apoio para deficiente | un | 3 | 0 | 0
30.01.020 | Barra de apoio reta, para pessoas com mobilidade reduzida, em tubo de aço inoxidável de 1 1/2´ x 500 mm | un | 9 | 122.368 | 1101.312
30.01.030 | Barra de apoio reta, para pessoas com mobilidade reduzida, em tubo de aço inoxidável de 1 1/2´ x 800 mm | un | 9 | 172.6464 | 1553.8176
30.01.050 | Barra de apoio em ângulo de 90°, para pessoas com mobilidade reduzida, em tubo de aço inoxidável de 1 1/2´ x 800 x 800 mm | un | 9 | 428.096 | 3852.864
30.01.061 | Barra de apoio lateral para lavatório, para pessoas com mobilidade reduzida, em tubo de aço inoxidável de 1.1/4", comprimento 25 a 30 cm | un | 9 | 248.7168 | 2238.4512
43.02.170 | Chuveiro elétrico de 7.500W / 220 V, com resistência blindada | un | 2 | 476.5696 | 953.1392
Sanitário camarins nível 773,60 - 1º subsolo - auditório 1
44.01.800 | Bacia sifonada com caixa de descarga acoplada sem tampa - 6 litros | un | 9 | 581.0816 | 5229.7344
44.01.110 | Lavatório com coluna suspensa para deficiente físico | un | 1 | 286.4 | 286.4
44.01.850 | Cuba quadrada de embutir completa | un | 14 | 118.72 | 1662.08
44.03.480 | Torneira para lavatório de mesa automático | un | 14 | 239.1936 | 3348.7104
44.03.130 | Saboneteira tipo dispenser, para refil de 800 ml | un | 9 | 34.8416 | 313.5744
44.03.030 | Dispenser toalheiro metálico inox cromado para bobina de 25cm x 50m, sem alavanca | un | 9 | 228.0192 | 2052.1728
44.03.050 | Dispenser papel higiênico em ABS para rolão 300 / 600 m, com visor | un | 9 | 60.2752 | 542.4768
44.03.090 | Cabide cromado para banheiro | un | 9 | 51.1488 | 460.3392
26.04.010 | Espelho em vidro cristal liso, espessura de 4 mm | m2 | 38 | 366.08 | 13911.04
44.02.100 | Tampo / bancada em mármore nacional espessura de 3 cm, com saia e frontão e furações para cubas e torneiras | m2 | 19 | 1413.0304 | 26847.5776
43.02.170 | Chuveiro elétrico de 7.500W / 220 V, com resistência blindada | un | 11 | 476.5696 | 5242.2656
Copa dos funcionários - nível 774,80
44.02.060 | Tampo / bancada em granito cinza paulista espessura de 3 cm, com saia e frontão e furações para cubas e torneiras | m2 | 8 | 1184.0256 | 9472.2048
44.06.700 | Cuba em aço inoxidável dupla de 715x400x140mm | un | 2 | 521.8304 | 1043.6608
44.03.590 | Torneira de mesa para pia com bica móvel e arejador em latão fundido cromado | un | 4 | 173.504 | 694.016
44.20.200 | Sifão de metal cromado de 1 1/2´ x 2´ | un | 4 | 165.3888 | 661.5552
44.20.620 | Válvula americana | un | 4 | 45.5296 | 182.1184
1.15 | INSTALAÇÕES ELÉTRICAS |  |  |  | 3125009.0268
Instalações elétricas complementares
Reposição de materiais furtados
Subestação principal
39.06.070 | Cabo EPR 15 kV de 35 mm2 | m | 26 | 76.9536 | 2000.7936
39.21.140 | Cabo de cobre flexível de 240 mm², isolamento 0,6/1kV - isolação HEPR 90°C | m | 257 | 139.3792 | 35820.4544
39.21.120 | Cabo de cobre flexível de 120 mm², isolamento 0,6/1kV - isolação HEPR 90°C | m | 128 | 74.944 | 9592.832
42.05.370 | Barramento para equalização do potencial, onde deverão ser ligados o neutro do transformador e o sistema de aterramento da subestação, conectando todas as partes metálicas não destinadas a condução de corrente elétrica | un | 1 | 514.9952 | 514.9952
| Painel de baixa tensão, do tipo armário (QGBT-1 Normal) | un | 1 | 99840 | 99840
| Painel de baixa tensão, do tipo armário (QGBT-1 Preferencial) | un | 1 | 49920 | 49920
| Painel para distribuição de energia do grupo gerador | un | 1 | 9984 | 9984
Prumada que liga as subestações
39.21.140 | Cabo de cobre flexível de 240 mm², isolamento 0,6/1kV - isolação HEPR 90°C | m | 54 | 139.3792 | 7526.4768
39.21.120 | Cabo de cobre flexível de 120 mm², isolamento 0,6/1kV - isolação HEPR 90°C | m | 257 | 74.944 | 19260.608
39.06.070 | Cabo Sintenax 15 kV 35mm2 | m | 86 | 76.9536 | 6618.0096
Subestação auxiliar – Sala de média tensão
39.06.070 | Cabo EPR 15 kV de 35 mm2 | m | 26 | 76.9536 | 2000.7936
39.21.140 | Cabo de cobre flexível de 240 mm², isolamento 0,6/1kV - isolação HEPR 90°C | m | 193 | 139.3792 | 26900.1856
39.21.120 | Cabo de cobre flexível de 120 mm², isolamento 0,6/1kV - isolação HEPR 90°C | m | 17 | 74.944 | 1274.048
Sala de painéis, no Piso Técnico
| Painel de baixa tensão, do tipo armário (QGBT-2 Normal) | un | 1 | 146432 | 146432
| Painel de baixa tensão, do tipo armário (QGBT-2 Preferencial) | un | 1 | 48256 | 48256
| Painel para distribuição de energia do grupo gerador | un | 1 | 9984 | 9984
Condutores unipolares de cobre
39.02.030 | Cabo de cobre de 6 mm², isolamento 750 V - isolação em PVC 70°C | m | 4494 | 7.3381 | 32977.5248
39.02.040 | Cabo de cobre de 10 mm², isolamento 750 V - isolação em PVC 70°C | m | 3959 | 13.1857 | 52202.1459
39.21.060 | Cabo de cobre flexível de 16 mm², isolamento 0,6/1kV - isolação HEPR 90°C | m | 2782 | 20.4092 | 56778.2682
39.21.070 | Cabo de cobre flexível de 25 mm², isolamento 0,6/1kV - isolação HEPR 90°C | m | 3745 | 31.4928 | 117940.4534
39.21.080 | Cabo de cobre flexível de 35 mm², isolamento 0,6/1kV - isolação HEPR 90°C | m | 2675 | 43.7612 | 117061.2163
39.21.090 | Cabo de cobre flexível de 50 mm², isolamento 0,6/1kV - isolação HEPR 90°C | m | 2675 | 62.4123 | 166952.8089
39.21.100 | Cabo de cobre flexível de 70 mm², isolamento 0,6/1kV - isolação HEPR 90°C | m | 963 | 87.7517 | 84504.9074
39.21.110 | Cabo de cobre flexível de 95 mm², isolamento 0,6/1kV - isolação HEPR 90°C | m | 428 | 116.6838 | 49940.6663
39.21.130 | Cabo de cobre flexível de 185 mm², isolamento 0,6/1kV - isolação HEPR 90°C | m | 781 | 224.386 | 175245.4995
Iluminação
Subsolos 1, 2 e 3
41.31.048 | Hall dos elevadores - Luminária LED com difusor translúcido ou transparente, 4000 K, fluxo luminoso de 4252 a 4350 lm, potência de 33 a 37 W - redonda de embutir modelo DORAH-E GC 39W Itaim | un | 66 | 464.1664 | 30634.9824
41.31.085 | Escadarias - Luminária LED de sobrepor, 4000 K, fluxo luminoso de 800 a 1060 lm, potência de 19 W - retangular modelo LCN02-S2000830 Lumicenter | un | 9 | 273.6 | 2462.4
41.14.620 | Garagens - Luminária retangular de sobrepor tipo calha aberta com refletor para 2 lâmpadas tubulares de LED T8 20W 120CM LUZ NEUTRA BIVOLT - modelo LCN02-S4000840 37W Lumincenter | un | 400 | 272.16 | 108864
Áreas internas
41.31.048 | Terraço e guarda-volume - Luminária LED com difusor translúcido ou transparente, 4000 K, fluxo luminoso de 4252 a 4350 lm, potência de 33 a 37 W - redonda de embutir modelo DORAH-E GC 39W Itaim | un | 443 | 464.1664 | 205625.7152
41.31.048 | Vestiários - Luminária LED com difusor translúcido ou transparente, 4000 K, fluxo luminoso de 4252 a 4350 lm, potência de 33 a 37 W - redonda de embutir modelo DORAH-E- GC 39W Itaim | un | 25 | 464.1664 | 11604.16
41.31.048 | Vestiário (chuveiros) - Luminária LED com difusor translúcido ou transparente, 4000 K, fluxo luminoso de 4252 a 4350 lm, potência de 33 a 37 W - redonda de embutir modelo DORAH-E GC 39W Itaim | un | 6 | 464.1664 | 2784.9984
41.31.048 | Hall dos elevadores - Luminária LED retangular de sobrepor ou pendente com difusor translúcido ou transparente, 4000 K, fluxo luminoso de 4252 a 4350 lm, potência de 33 a 37 W - modelo DORAH-E GC 39W Itaim | un | 17 | 464.1664 | 7890.8288
41.31.048 | Serviços atendimento ao pagamento subsolo - Luminária LED com difusor translúcido ou transparente, 4000 K, fluxo luminoso de 4252 a 4350 lm, potência de 33 a 37 W - redonda de embutir modelo DORAH-E GC 39W Itaim | un | 357 | 464.1664 | 165707.4048
41.31.050 | Vazio Foyer - Luminária LED retangular de sobrepor ou pendente com difusor translúcido ou transparente, 4000 K, fluxo luminoso de 8700 a 9782 lm, potência de 73 a 78 W - modelo Minotauro MS 39W Itaim | un | 204 | 865.4208 | 176545.8432
41.15.240 | Bar - Pendente para iluminação difusa - Luminária tipo "Spot" para trilho, foco orientável, corpo em alumínio pintado, refletor em alumínio anodizado, para uma lâmpada halógena PAR30 de 75 W - modelo Orbi TR-M 27W Itaim | un | 20 | 645.12 | 12902.4
41.31.085 | Escadas - Balizador para iluminação difusa - embutida no piso da escada modelo Eye R Lumini | un | 18 | 655.2 | 11793.6
41.31.048 | Banheiros - Luminária LED com difusor translúcido ou transparente, 4000 K, fluxo luminoso de 4252 a 4350 lm, potência de 33 a 37 W - quadrada de embutir modelo Minotauro MS 39W Itaim | un | 215 | 464.1664 | 99795.776
41.31.048 | Cozinhas - Luminária LED retangular de com difusor translúcido ou transparente, 4000 K, fluxo luminoso de 4252 a 4350 lm, potência de 33 a 37 W - embutir modelo Minotauro MS 39W Itaim | un | 10 | 464.1664 | 4641.664
41.31.048 | Vestiários - Luminária LED retangular de com difusor translúcido ou transparente, 4000 K, fluxo luminoso de 4252 a 4350 lm, potência de 33 a 37 W - embutir modelo Minotauro MS 39W Itaim | un | 110 | 464.1664 | 51058.304
41.31.048 | Depósito Banheiros - Luminária LED retangular de com difusor translúcido ou transparente, 4000 K, fluxo luminoso de 4252 a 4350 lm, potência de 33 a 37 W - embutir modlo Minotauro MS 39W Itaim | un | 1 | 464.1664 | 464.1664
41.31.048 | Copa - Luminária LED retangular de com difusor translúcido ou transparente, 4000 K, fluxo luminoso de 4252 a 4350 lm, potência de 33 a 37 W - embutir modelo Minotauro MS 39W Itaim | un | 9 | 464.1664 | 4177.4976
41.31.048 | Refeitório - Luminária LED com difusor translúcido ou transparente, 4000 K, fluxo luminoso de 4252 a 4350 lm, potência de 33 a 37 W - quadrada de embutir modelo Minotauro MS 39W Itaim | un | 36 | 464.1664 | 16709.9904
41.31.048 | Administração - Luminária LED retangular de com difusor translúcido ou transparente, 4000 K, fluxo luminoso de 4252 a 4350 lm, potência de 33 a 37 W - embutir modelo 2003 ME LED 39W Itaim | un | 98 | 485.28 | 47557.44
41.31.048 | Salas administrativas - Luminária LED retangular de com difusor translúcido ou transparente, 4000 K, fluxo luminoso de 4252 a 4350 lm, potência de 33 a 37 W - embutir modelo 2003 ME LED 39W Itaim | un | 51 | 485.28 | 24749.28
41.31.048 | Escadas, oficinas , área de serviços e apoio - Luminária LED retangular de sobrepor com difusor translúcido ou transparente, 4000 K, fluxo luminoso de 4252 a 4350 lm, potência de 33 a 37 W - modelo LCN02-S2000840 Lumicenter | un | 5 | 464.1664 | 2320.832
41.14.620 | Garagens - Luminária retangular de sobrepor tipo calha aberta com refletor e aletas parabólicas para 2 lâmpadas tubulares de LED T8 20W 120CM LUZ NEUTRA BIVOLT - modelo LCN02-S4000840 Lumicenter | un | 302 | 272.16 | 82192.32
41.31.048 | Oficina , informática e CPD - Luminária LED retangular de sobrepor com difusor translúcido ou transparente, 4000 K, fluxo luminoso de 4252 a 4350 lm, potência de 33 a 37 W - modelo Minotauro MS 39W Itaim | un | 8 | 464.1664 | 3713.3312
41.31.048 | Hall de entrada auditórios - Luminária LED com difusor translúcido ou transparente, 4000 K, fluxo luminoso de 4252 a 4350 lm, potência de 33 a 37 W - redonda de embutir modelo DORAH-E- GC 39W Itaim | un | 45 | 464.1664 | 20887.488
41.31.048 | Banheiros - Luminária LED retangular de sobrepor ou pendente com difusor translúcido ou transparente, 4000 K, fluxo luminoso de 4252 a 4350 lm, potência de 33 a 37 W - quadrada de embutir modelo Minotauro MS 39W Itaim | un | 138 | 464.1664 | 64054.9632
41.15.170 | Prateleiras do bar - Luminária redonda de embutir, com foco orientável e acessório antiofuscante, para 1 lâmpada dicroica de 50 W - modelo Orbi TR-M 27W Itaim | un | 58 | 645.12 | 37416.96
41.31.050 | Vazio Foyer - Luminária LED retangular de sobrepor ou pendente com difusor translúcido ou transparente, 4000 K, fluxo luminoso de 8700 a 9782 lm, potência de 73 a 78 W | un | 56 | 1383.84 | 77495.04
41.31.050 | Vazio Foyer - Rebatedor Spiegel System (600x600) refletor fracionado em alum. alto brilho, p/ direcionamento dos fachos luminosos | un | 56 | 865.4208 | 48463.5648
41.13.030 | Passarela pav. térreo - Balizador quadrado à prova de tempo com difusor em vidro temperado jateado internamente + acrílico translúcido | un | 106 | 224.0128 | 23745.3568
41.13.030 | Escada de acesso - Balizador cilíndrico à prova de tempo com moldura em alum. injetado e visor em vidro temperado translúcido | un | 207 | 256.32 | 53058.24
50.05.260 | Bloco autônomo de iluminação de emergência no teto - Bloco autônomo de iluminação de emergência com autonomia mínima de 1 hora, equipado com 2 lâmpadas de 11 W | un | 141 | 287.232 | 40499.712
50.05.260 | Bloco autônomo de iluminação de emergência na parede - Bloco autônomo de iluminação de emergência com autonomia mínima de 1 hora, equipado com 2 lâmpadas de 11 W | un | 63 | 287.232 | 18095.616
Fachadas
41.12.060 | Fachadas - luz para marquises - Projetor cilíndrico à prova de tempo com moldura em alumínio fundido e visor em vidro temperado transparente - Projetor retangular fechado, para lâmpada vapor de sódio de 1000 W ou vapor metálico de 2000 W - modelo Scorplus 150W LED Tropico | un | 160 | 1100.1344 | 176021.504
41.15.170 | Lâminas da fachada - Montagem com linha de Leds com proteção IP68 - modelo 14W/metros com driver | m | 1516 | 106.56 | 161544.96
1.16 | INSTALAÇÕES DE AR CONDICIONADO |  |  |  | 1478899.2
Instalações de ar condicionado complementares, conforme abaixo:
Reposição dos cabos alimentadores furtados
39.21.060 | Cabo de cobre flexível de 16 mm², isolamento 0,6/1kV - isolação HEPR 90°C | m | 330 | 20.4092 | 6735.021
39.21.070 | Cabo de cobre flexível de 25 mm², isolamento 0,6/1kV - isolação HEPR 90°C | m | 495 | 31.4928 | 15588.9251
39.21.080 | Cabo de cobre flexível de 35 mm², isolamento 0,6/1kV - isolação HEPR 90°C | m | 1320 | 43.7612 | 57764.7871
39.21.090 | Cabo de cobre flexível de 50 mm², isolamento 0,6/1kV - isolação HEPR 90°C | m | 1650 | 62.4123 | 102980.2373
39.21.100 | Cabo de cobre flexível de 70 mm², isolamento 0,6/1kV - isolação HEPR 90°C | m | 715 | 87.7517 | 62742.4806
39.21.110 | Cabo de cobre flexível de 95 mm², isolamento 0,6/1kV - isolação HEPR 90°C | m | 462 | 116.6838 | 53907.9155
Revisão dos isolamentos térmicos danificados
32.11.360 | Isolamento térmico em espuma elastomérica, espessura de 19 a 26 mm, para tubulação de 2´ (ferro) | m | 22 | 40.9728 | 901.4016
32.11.370 | Isolamento térmico em espuma elastomérica, espessura de 19 a 26 mm, para tubulação de 2 1/2´ (ferro) | m | 224.4 | 47.9488 | 10759.7107
32.11.380 | Isolamento térmico em espuma elastomérica, espessura de 19 a 26 mm, para tubulação de 3 1/2´ (cobre) ou 3´ (ferro) | m | 57.2 | 51.2896 | 2933.7651
32.11.390 | Isolamento térmico em espuma elastomérica, espessura de 19 a 26 mm, para tubulação de 4´ (ferro) | m | 470.8 | 71.2576 | 33548.0781
32.11.400 | Isolamento térmico em espuma elastomérica, espessura de 19 a 26 mm, para tubulação de 5´ (ferro) | m | 94.6 | 81.4592 | 7706.0403
32.11.420 | Manta em espuma elastomérica, espessura de 19 a 26 mm, para isolamento térmico de tubulação acima de 6´ | m | 46.2 | 160.96 | 7436.352
32.11.150 | Proteção para isolamento térmico em alumínio | m | 281.2643 | 32.8064 | 9227.2693
Revisão de dutos para colocação de grelhas
61.20.450 | Revisão em duto em chapa de aço galvanizado para colocação de grelhas | kg | 4950 | 42.1248 | 208517.76
Revisão de dutos para colocação de difusores
61.20.450 | Revisão em duto em chapa de aço galvanizado para colocação de difusores | kg | 5610 | 42.1248 | 236320.128
Revisão e manutenção dos equipamentos dos sistemas de climatização
| UNIDADES RESFRIADORA DE AGUA CHILLER 120 TR CF 1 A 3 | un | 3 | 33741.8436 | 101225.5308
| BOMBA DE AGUA GELADA MEGANORM 80-315, 65,5 M³/H | un | 4 | 3092.9994 | 12371.9975
| BOMBA DE AGUA GELADA MEGANORM 100-315, 196,5 M³/H | un | 2 | 3814.7017 | 7629.4035
| CONDICIONADOR FANCOIL CA-1A1 a CA-4A1 30 TR | un | 4 | 7732.5064 | 30930.0256
| CONDICIONADOR FANCOIL CA-1A2 E CA-2A2 25 TR | un | 2 | 5412.754 | 10825.508
| CONDICIONADOR FANCOIL CA-1SP 20 TR | un | 1 | 4639.5025 | 4639.5025
| CONDICIONADOR FANCOIL CA-1A3 25 TR | un | 1 | 5412.754 | 5412.754
| CONDICIONADOR FANCOIL CA-1CO 15 TR | un | 1 | 4124.0014 | 4124.0014
| CONDICIONADOR FANCOIL CA-2CO 20 TR | un | 1 | 4897.253 | 4897.253
| CONDICIONADOR FANCOIL CA-3CO 30 TR | un | 1 | 9021.2544 | 9021.2544
| UNIDADE CONDICIONADORA SPLIT SYSTEM 2,5 TR | un | 4 | 837.6875 | 3350.7499
| UNIDADE CONDICIONADORA SPLIT SYSTEM 2TR | un | 3 | 690.7701 | 2072.3103
| UNIDADE CONDICIONADORA SPLIT SYSTEM 1,5TR | un | 2 | 541.2745 | 1082.549
| UNIDADE CONDICIONADORA SPLIT SYSTEM 5TR | un | 5 | 1372.5186 | 6862.593
| UNIDADE CONDICIONADORA SPLIT SYSTEM 4TR | un | 1 | 1165.803 | 1165.803
| CONJUNTO SISTEMA 1 VRF MOD FDC450KXE6M 45 KW | cj | 1 | 13480.3336 | 13480.3336
| CONJUNTO SISTEMA 2 VRF MOD FDC450KXE6M 45 KW | cj | 1 | 19137.9514 | 19137.9514
| VENTILADOR E-3A1 ISS 900 20500 M³/H | un | 1 | 2230.311 | 2230.311
| VENTILADOR E-4A1 ISS 280 1440 M³/H | un | 1 | 347.9622 | 347.9622
| VENTILADOR VAE-1A1 CSD 315 1430 M³/H | un | 1 | 876.3477 | 876.3477
| VENTILADOR E-1CO e 2CO ISS 500 6000 M³/H | un | 1 | 1546.5008 | 1546.5008
| VENTILADOR E-6S/8S/9S ISS 355 2800 M³/H | un | 3 | 660.6127 | 1981.8381
| VENTILADOR E-10S CLS 500 10000 M³/H | un | 1 | 1675.375 | 1675.375
| VENTILADOR E-11S CSS 250 700 M³/H | un | 1 | 425.2871 | 425.2871
| VENTILADOR VAE-1S CSD 280 2220 M³/H | un | 1 | 458.7931 | 458.7931
| VENTILADOR VAE-2A1 CSD 180 1110 M³/H | un | 1 | 438.1738 | 438.1738
| VENTILADOR E-1A3 CSS 355 3100 M³/H | un | 1 | 451.0628 | 451.0628
| VENTILADOR VR-1A3 CSD 500 14950 M³/H | un | 1 | 1610.9368 | 1610.9368
| VENTILADORES AXIAL AXC 100B | un | 3 | 193.3123 | 579.937
| VENTILADORES MURO 250 | un | 5 | 90.2117 | 451.0583
61.10.564 | Bocas de distribuição de ar - Grelha de insuflação de ar em alumínio anodizado, de dupla deflexão, tamanho: até 0,10 m² | m2 | 219.2928 | 1551.0144 | 340126.2235
| Start-up, testes e comissionamento | h | 250 | 281.6 | 70400
1.17 | SISTEMAS ESPECIAIS |  |  |  | 710758.7662
Sistema de detecção e alarme de incêndio
50.05.270 | Central de detecção e alarme de incêndio completa, autonomia de 1 hora para 12 laços, 220 V/12 V | pç | 1 | 954.8447 | 954.8447
50.05.450 | Acionador manual quebra-vidro endereçável | pç | 60 | 201.14 | 12068.3981
50.05.490 | Sinalizador audiovisual endereçável com LED | pç | 58 | 510.6209 | 29616.0138
50.05.430 | Detector óptico de fumaça com base endereçável | pç | 333 | 276.1766 | 91966.8211
50.05.210 | Detector Termovelocimetro Endereçavel com Base | pç | 3 | 239.4135 | 718.2405
50.05.210 | Detector Termovelocimetro Não Endereçavél Base | pç | 690 | 239.4135 | 165195.3178
50.05.210 | Detector de Dupla Tecnologia (Fumaça e Termovelocimétrico) Endereçável com Base | pç | 57 | 239.4135 | 13646.5697
50.05.214 | Detector de Gás Endereçavél com Base | pç | 4 | 538.2915 | 2153.1658
50.05.214 | Detector de Chama com Base | pç | 2 | 538.2915 | 1076.5829
| Detector de Fumaça tipo Beam(Infravermelho) Endereçável | par | 7 | 8155.4803 | 57088.3622
50.05.470 | Módulo de Comando Endereçável (Desligamento dos Quadros de Ar Condicionado) | pç | 4 | 458.9652 | 1835.861
50.05.470 | Módulo de Comando Endereçável ( Interface com Sistema de Combate a Incêndio) | pç | 2 | 458.9652 | 917.9305
50.05.470 | Módulo de Comando Endereçável ( Interface com Sistema de Elevadores) | pç | 2 | 458.9652 | 917.9305
50.05.470 | Módulo de Supervisão da Chave de Fluxo (Sprinklers) Endereçável | pç | 7 | 458.9652 | 3212.7567
50.05.470 | Módulo Isolador Endereçável | pç | 22 | 458.9652 | 10097.2355
50.05.470 | Módulo de Supervisão de Zona Endereçável | pç | 40 | 458.9652 | 18358.6099
39.02.016 | Cabos de Alimentação - Cabo de cobre de 2,5 mm², isolamento 750 V - isolação em PVC 70°C | m | 4080 | 3.5494 | 14481.7152
39.30.010 | Cabos de Comunicação (condutor de um par+ shield) - Cabo torcido flexível de 2 x 2,5 mm², isolação em PVC antichama | m | 12800 | 16.4936 | 211117.6704
50.05.440 | Painel repetidor de detecção e alarme de incêndio tipo endereçável | pç | 2 | 1948.1592 | 3896.3185
50.05.470 | Módulo de comando para Avisador Sonoro e Visual | pç | 7 | 458.9652 | 3212.7567
| Infraestrutura Complementar | vb | 1 | 68225.6646 | 68225.6646
1.18 | TRATAMENTO ACÚSTICO |  |  |  | 4769060.4379
| item 06 - Paredes - Painel de MDF revestidos com madeira ou melanina com superfície perfurada e película protetora de não tecido, réguas de 16 x 243 - borda macho e fêmea, com lã mineral de 40kg/m3 e=50mm com véu de vidro cor preta | m2 | 2114 | 1195.537 | 2527365.1183
| item 08 - Forro acústico absorvente contínuo em placa de gesso acartonado aleatório 12/20 + manta de lã de vidro 40kg/m3 e=50mm empacotado com filme termoacústico classe A | m2 | 3500 | 76.2267 | 266793.6153
| item 18 - Forro - Revestimento acústico sobre painéis curvos com lã mineral 40kg/m3 e=50mm face exposta com véu de vidro preto ensacado com filme termoacústico classe A | m2 | 1830.64 | 83.1625 | 152240.6787
| item 19 - Parede - Revestimento de painel de tecido acústico (modelo e cor vide arquitetura), com manta de lã mineral 40kg/m3 e=50mm | m2 | 1133 | 589.1071 | 667458.3529
| item 22 - Parede - Painel de MDF revestidos com madeira ou melanina com superfície lisa e película protetora de não tecido réguas de 40 x 243 cm borda macho e fêmea + lã de vidor 40kg/m3 e= 50mm com véu de vidro na cor preta | m2 | 239 | 900.9834 | 215335.0324
| item 23 - Parede - Placa de espuma de melanina expandida microcelular 11kg/m3 e=40mm | m2 | 734 | 242.5686 | 178045.3432
| item 24 - Forro acústico em placa cimentícia de madeira mineralizada natural pintada de preto 440kg/m3 e=25mm + manta de lã de não tecido Termobonder 75% reciclado de PET de 12kg/m3 e=25mm + manta de polímero mineralizado de alta densidade e=1mm | m2 | 3140.647 | 242.5686 | 761822.2971
1.19 | MONTA CARGAS E PLATAFORMAS |  |  |  | 425304.8074
| Monta carga | un | 4 | 46782.4322 | 187129.7286
| Plataformas | un | 3 | 74505.363 | 223516.089
| Apoio civil para montagem dos monta cargas | un | 4 | 2094.1414 | 8376.5656
| Apoio civil para montagem das plataformas | un | 3 | 2094.1414 | 6282.4242
1.20 | SISTEMAS ESPECIAIS |  |  |  | 1909000.8306
| Sistema de Segurança | vb | 1 | 502593.9377 | 502593.9377
| Sistema de supervisão e controle predial | vb | 1 | 469087.6752 | 469087.6752
| Sistema de detecção e alarme de incêndio | vb | 1 | 435581.4127 | 435581.4127
| Cabeamento Estruturado | vb | 1 | 223997.6286 | 223997.6286
| Instalações elétricas - caminho físico para passagem dos cabos | vb | 1 | 277740.1764 | 277740.1764
1.21 | CENOTECNIA |  |  |  | 5780193.6417
AUDITÓRIO 1
Piso Palco
| Piso de palco fixo - assoalho em freijó, com 3.5cm de espessura - sistema flutuante, conforme especificações do piso do palco no memorial descritivo, inclusive com estrutura metálica | m2 | 389 | 1030.3176 | 400793.5356
| Piso de palco móvel - quarteladas com tábuas de freijó nas dimensões 2 x 1m, com 3.5cm de espessura e quadro de caibro, conforme especificações no memorial descritivo, inclusive macacos de regulagem | m2 | 96 | 1336.8999 | 128342.3879
| Elevador completo para fosso de orquestra nas dimensões de 38m². Ver desenho em projeto executivo detalhado pelo fornecedor | cj | 1 | 605168.9361 | 605168.9361
| Vestimentas Cênicas |  |  | 0 | 0
| Cortina Corta fogo medindo 19,00m X 8,00m de altura cada, com controle de acionamento por sensor de calor, distribuídos pela caixa cênica. Controle de descida por sistema de contrapeso, suspensão por guincho. Sistema de acionamento independente, ligado ao sistema de segurança do prédio. | unid | 1 | 507376.9567 | 507376.9567
| Cortina de boca montada em 2 partes franzidos na proporção de 2x1 com 10,00m cada pano no seu comprimento com 8,00m altura. Haverá um transpasse de 1,0m no centro. Deverá ser motorizada com controles no palco e na cabine de controle. Veludo preto inifugado, 360gr/m² com acabamento em ilhós na parte superior em barra intertelada a cada 25cm para amarração. Essa amarração deve ser em rodízios especiais para cortinas teatrais (nunca em ferro ou alumínio) para correr em trilhos duplos montados em treliça fixada na vara elétrica. A proporção do franzido deve ser de 2 x 1 em cada altura do pano. | unid | 1 | 113988.3051 | 113988.3051
| Bambolina Mestra, medindo 20,00m X 3,00m de altura, confeccionada em veludo 100% algodão, plissada na proporção de 2 vezes e meia a largura, com barra inferior reforçada com intertela, com ilhoses a cada 20 cm no barramento superior, com as mesmas características da cortina nobre. | unid | 1 | 21712.0581 | 21712.0581
| Pernas laterais franzidas, na proporção de 2x1 com 3,00m acabado na largura e 8,0m de altura. Veludo inifugado, preto com 360gr/m². Colocação de ilhoses na parte superior intertelada a cada 25cm para amarração com cadarço preto e barra de acabamento na base com virada | unid | 10 | 8711.6283 | 87116.2825
| Bambolina medindo 16,50m X 2,00m de altura, confeccionado em tecido cenográfico preto, ignifugado, com dobra inferior e superior de 10cm, ilhoses na parte superior a cada 20 cm. | unid | 6 | 11944.9826 | 71669.8955
| Rotunda franzida na proporção de 2x1 com 18,00m de comprimento por 8,0m de altura. Veludo inifugado, preto com 360gr/m². Colocação de ilhós na cabeça superior intertelada a cada 25cm para amarração com cadarço preto e barra na base com virada de 0,15cm. | unid | 1 | 49706.5404 | 49706.5404
| Reguladores verticais com 3,00m de largura e 8,00m de altura. Estrutura metálica com tubos quadrados de 40 X 40mm forrados com chapas de MDF de 10mm e veludo preto inifugado de 360gr/m². Rodízios na base para correr no piso e trilho na parte superior como guia. | unid | 2 | 15319.0632 | 30638.1264
| Regulador horizontal com 20,00m de comprimento por 2,00m de altura, construído em perfil de metalon de 40 x 40mm e forrado com MDF de 10mm e veludo preto inifugado com 360gr/m². | unid | 1 | 25092.84 | 25092.84
| Instalação elétrica cênica | cj | 1 | 319528.5358 | 319528.5358
| Quadro de comando dos motores | cj | 1 | 217120.5811 | 217120.5811
| AUDITÓRIO 2 |  |  | 0 | 0
| Infra Estrutura Metálica |  |  | 0 | 0
| Urdimento metálico de suporte dos equipamentos da caixa cênica | cj | 1 | 720384.6441 | 720384.6441
| Passarela técnica com 30 metros lineares sendo 0,80m de largura e guarda corpo com 1,0m de altura com um tubo a 50cm do piso e outro a 1,0m. Tubos verticais coplanares de 1” de grossura a cada 1,0m. Piso da varanda em chapa perfurada tipo permetal com manta emborrachada de sobrepiso com 6,00mm de espessura. O projeto estrutural deve ser definido pelo projetista de estruturas metálicas. Guarda-corpo com 30 tomadas de 2000w a cada 1,00m | cj | 1 | 68926.1179 | 68926.1179
| Vestimentas Cênicas |  |  | 0 | 0
| Cortina Corta fogo medindo 19,00m X 8,00m de altura cada, com controle de acionamento por sensor de calor, distribuídos pela caixa cênica. Controle de descida por sistema de contrapeso, suspensão por guincho. Sistema de acionamento independente, ligado ao sistema de segurança do prédio. | unid | 1 | 507376.9567 | 507376.9567
| Cortina de boca montada em 2 partes franzidos na proporção de 2x1 com 10,00m cada pano no seu comprimento com 8,00m altura. Haverá um transpasse de 1,0m no centro. Deverá ser motorizada com controles no palco e na cabine de controle. Veludo preto inifugado, 360gr/m² com acabamento em ilhós na parte superior em barra intertelada a cada 25cm para amarração. Essa amarração deve ser em rodízios especiais para cortinas teatrais (nunca em ferro ou alumínio) para correr em trilhos duplos montados em treliça fixada na vara elétrica. A proporção do franzido deve ser de 2 x 1 em cada altura do pano. | unid | 1 | 113988.3051 | 113988.3051
| Bambolina Mestra, medindo 20,00m X 3,00m de altura, confeccionada em veludo 100% algodão, plissada na proporção de 2 vezes e meia a largura, com barra inferior reforçada com intertela, com ilhoses a cada 20 cm no barramento superior, com as mesmas características da cortina nobre. | unid | 1 | 21712.0581 | 21712.0581
| Rotunda franzida de 16,00m de comprimento e 12,00m de altura costurada em duas partes com manobra de abertura para as laterais. Rotunda em veludo negro, inifugado, 360gr/m². Acabamento de ilhós a cada 25cm na parte superior e virada de barra de 10,00cm. A manobra para abertura deverá ser manual com corda vai-e-vem instalada numa das paredes laterais a 60cm do piso. O franzido deve ser montado na proporção de 2 x 1 de altura | unid | 1 | 69800.2461 | 69800.2461
| Instalação elétrica cênica | cj | 1 | 191717.1215 | 191717.1215
| Quadro de comando dos motores | cj | 1 | 39704.9211 | 39704.9211
| AUDITÓRIO 3 |  |  | 0 | 0
| Infra Estrutura Metálica |  |  | 0 | 0
| Urdimento metálico de suporte dos equipamentos da caixa cênica | cj | 1 | 494217.3721 | 494217.3721
| Vara elétrica de cenografia com 14,00m de comprimento em tubo redondo de 2” com suspensões em cabo de aço flexível de ¼” montadas com garras e esticadores de 6”. | un | 1 | 48500.315 | 48500.315
| Vara elétrica para a iluminação cênica com 14,00m de comprimento em tubo redondo de 2” com suspensões em cabo de aço flexível de ¼” montadas com garras e esticadores de 6” com 28 tomadas para 2000W | un | 1 | 57815.056 | 57815.056
| Vestimentas Cênicas |  |  | 0 | 0
| Cortina Corta fogo medindo 19,00m X 8,00m de altura cada, com controle de acionamento por sensor de calor, distribuídos pela caixa cênica. Controle de descida por sistema de contrapeso, suspensão por guincho. Sistema de acionamento independente, ligado ao sistema de segurança do prédio. | unid | 1 | 507376.9567 | 507376.9567
| Cortina de boca montada em 2 partes franzidos na proporção de 2x1 com 10,00m cada pano no seu comprimento com 8,00m altura. Haverá um transpasse de 1,0m no centro. Deverá ser motorizada com controles no palco e na cabine de controle. Veludo preto inifugado, 360gr/m² com acabamento em ilhós na parte superior em barra intertelada a cada 25cm para amarração. Essa amarração deve ser em rodízios especiais para cortinas teatrais (nunca em ferro ou alumínio) para correr em trilhos duplos montados em treliça fixada na vara elétrica. A proporção do franzido deve ser de 2 x 1 em cada altura do pano. | unid | 1 | 113988.3051 | 113988.3051
| Bambolina Mestra, medindo 20,00m X 3,00m de altura, confeccionada em veludo 100% algodão, plissada na proporção de 2 vezes e meia a largura, com barra inferior reforçada com intertela, com ilhoses a cada 20 cm no barramento superior, com as mesmas características da cortina nobre. | unid | 1 | 21712.0581 | 21712.0581
| Rotunda franzida de 16,00m de comprimento e 12,00m de altura costurada em duas partes com manobra de abertura para as laterais. Rotunda em veludo negro, inifugado, 360gr/m². Acabamento de ilhós a cada 25cm na parte superior e virada de barra de 10,00cm. A manobra para abertura deverá ser manual com corda vai-e-vem instalada numa das paredes laterais a 60cm do piso. O franzido deve ser montado na proporção de 2 x 1 de altura | unid | 1 | 69800.2461 | 69800.2461
| Instalação elétrica cênica | cj | 1 | 127811.4143 | 127811.4143
| Quadro de comando dos motores | cj | 1 | 27106.5664 | 27106.5664
1.22 | LIMPEZA E DESMOBILIZAÇÃO DA OBRA |  |  |  | 1394937.0099
| Limpeza da obra | m2 | 36510 | 18.1604 | 663035.9953
| Desmobilização | vb | 1 | 242575.5568 | 242575.5568
| Limpeza fina da obra | m2 | 36510 | 13.4025 | 489325.4578
1.23 | MANUTENÇÃO DE EQUIPAMENTOS |  |  |  | 986335.4074
| Manutenção dos 5 elevadores de passageiros | mês | 12 | 28840.2166 | 346082.5991
| Manutenção do elevador cargueiro | mês | 12 | 5768.0433 | 69216.5198
| Manutenção dos 4 monta carga | mês | 12 | 17304.13 | 207649.5595
| Manutenção das 3 plataformas para PNE | mês | 12 | 12978.0975 | 155737.1696
| Manutenção da escada rolante | mês | 12 | 5768.0433 | 69216.5198
| Manutenção do elevador do porão cênico | mês | 12 | 5768.0433 | 69216.5198
| Manutenção do gerador | mês | 12 | 2884.0217 | 34608.2599
| Manutenção dos 2 transformadores | mês | 12 | 2884.0217 | 34608.2599
2 | SERVIÇOS NAS ÁREAS EXTERNAS - VIÁRIO CONFORME PROJETO, ACESSO DA ROTATÓRIA DA AV. INTERSETORIAL AO 3ºSS, 1ºSS, PAVIMENTO DE SERVIÇOS E ESTACIONAMENTO EXTERNO |  |  |  | 8708071.6539 | 8708071.6539
2.01 | TERRAPLENAGEM |  |  |  | 320830.0314
01.17.051 | Projeto executivo de estrutura em formato A1 - levantamento planialtimétrico e locação do arruamento | un | 3.3 | 1873.3312 | 6181.993
02.09.030 | Limpeza manual do terreno, inclusive troncos até 5 cm de diâmetro, com caminhão à disposição dentro da obra, até o raio de 1 km | m2 | 10500 | 6.1056 | 64108.8
07.01.060 | Escavação mecanizada em solo, em campo aberto | m3 | 5258 | 18.9696 | 99742.1568
05.10.010 | Carregamento mecanizado de solo de 1ª e 2ª categoria | m3 | 5258 | 3.5712 | 18777.3696
05.10.025 | Transporte de solo de 1ª e 2ª categoria por caminhão para distâncias superiores ao 15° km até o 20° km | m3 | 2458 | 26.368 | 64812.544
07.10.020 | Espalhamento de solo | m3 | 2800 | 4.16 | 11648
07.12.030 | Compactação de aterro mecanizado a 100% PN, sem fornecimento de solo em campo aberto | m3 | 2800 | 8.5888 | 24048.64
05.07.040 | Remoção de entulho separado de obra com caçamba metálica - terra, alvenaria, concreto, argamassa, madeira, papel, plástico ou metal | m3 | 280 | 112.5376 | 31510.528
2.02 | ATERROS E CANALETAS |  |  |  | 484658.8992
08.10.109 | Gabião tipo caixa em tela metálica, altura de 1 m, com revestimento liga zinco/alumínio, malha hexagonal 8/10 cm, fio diâmetro 2,7 mm, independente do formato ou utilização | m3 | 600 | 608.0128 | 364807.68
07.12.030 | Compactação de aterro mecanizado a 100% PN, sem fornecimento de solo em campo aberto | m3 | 11698.5 | 8.5888 | 100476.0768
Canaleta para escoamento das águas pluviais no pé do talude
06.01.020 | Escavação manual em solo de 1ª e 2ª categoria em campo aberto | m³ | 22 | 43.2 | 950.4
07.01.120 | Carga e remoção de terra, até a distância média de 1,0 km | m³ | 22 | 10.2784 | 226.1248
09.01.020 | Forma em madeira comum para fundação | m² | 101 | 76.6208 | 7738.7008
07.10.020 | Espalhamento de solo com compactação sem controle | m² | 28 | 4.16 | 116.48
11.04.020 | Concreto não estrutural executado no local, mínimo 150 kg cimento / m³ - lasstro de concreto | m³ | 3 | 283.456 | 850.368
11.16.040 | Lançamento e adensamento de concreto ou massa em fundação - lastro de concreto | m³ | 3 | 145.7152 | 437.1456
10.01.040 | Armadura em barra de aço CA-50 (A ou B) fyk = 500 MPa | kg | 582 | 8.3968 | 4886.9376
11.01.320 | Concreto usinado, fck = 30,0 MPa - para bombeamento | m³ | 7 | 415.3216 | 2907.2512
11.16.040 | Lançamento e adensamento de concreto ou massa em fundação | m³ | 7 | 145.7152 | 1020.0064
06.11.040 | Reaterro manual apiloado sem controle de compactação | m³ | 15 | 16.1152 | 241.728
2.03 | PROJETOS E AS BUILT |  |  |  | 24353.31
Projeto executivo da estrutura em concreto
01.17.051 | Projeto executivo de estrutura em formato A1 | un | 13 | 1873.33 | 24353.31
2.04 | CONSTRUÇÃO DO VIÁRIO |  |  |  | 3693467.7503
Fundação
02.10.020 | Locação das estacas | m2 | 2292 | 11.39 | 26110.46
B.01.000.020118 | Engenheiro Senior de Civil para consultoria de solos e fundações, para liberação do estaqueamento, definição ou confirmação do comprimento das estacas, incluso Leis Sociais de 96,21% | h | 53 | 168.29 | 8919.62
12.12.010 | Taxa de mobilização e desmobilização de equipamentos para execução de estaca hélice contínua | tx | 1 | 11520 | 11520
12.12.070 | Estaca tipo hélice contínua, diâmetro de 50 cm em solo | m | 200 | 76.7 | 15339.52
S.01.000.080272 | Escavadeira hidráulica sobre esteira 100 HP (74 kW) | h | 92 | 336.4 | 30948.51
B.01.000.010101 | Ajudante geral | h | 183 | 8.38 | 1534.27
07.01.120 | Carga e remoção de terra proveniente das estacas, até a distância média de 1,0 km | m3 | 438 | 10.28 | 4501.94
03.03.020 | Corte e apicoamento manual das estacas | m2 | 22 | 2.59 | 56.88
10.01.040 | Armadura em barra de aço CA-50 (A ou B) fyk = 500 MPa | kg | 17521 | 8.39 | 147120.33
11.01.510 | Concreto usinado, fck = 20 MPa - para bombeamento em estaca hélice contínua | m3 | 365 | 410.74 | 149919.81
11.16.080 | Lançamento e adensamento de concreto ou massa por bombeamento | m³ | 365 | 152.43 | 55634.18
CORTINA NO EIXO 17
Tubulões Ø=80cm
| Locação dos tubulões | vb | 1 | 14420.1083 | 14420.1083
| Escavação de fuste L=12,00m | m | 96 | 114.3569 | 10978.2599
02.005.000055.SER | Remoção de terra dentro da obra | m3 | 48.255 | 33.6403 | 1623.3113
| Retirada da terra para bota-fora | m3 | 96.51 | 62.3009 | 6012.6544
04.001.000003.SER | Armação para tubulões | kg | 4632.4777 | 12.7519 | 59072.8724
04.002.000015.SER | Concreto Fck 20 Mpa para tubulões | m3 | 57.906 | 405.1203 | 23458.8865
| Preparo da cabeça dos tubulões | un | 8 | 233.9072 | 1871.2577
Cortina no eixo 17
| Escavação para valas | m3 | 105.952 | 81.3867 | 8623.0849
| Remoção de terra dentro da obra | m3 | 105.952 | 50.2426 | 5323.3083
02.005.000007.SER | Apiloamento de valas | m2 | 43.73 | 34.8122 | 1522.3377
04.012.000005.SER | Lastro magro de concreto | m2 | 43.73 | 51.2592 | 2241.5631
04.007.000002.SER | Forma | m2 | 260.94 | 30.2838 | 7902.2513
10.005.000055.SER | Colagem de arranques | un | 65 | 0.91752 | 59.6388
04.001.000003.SER | Armação (utilizado 100kg/m3) | kg | 5770.55 | 12.7519 | 73585.4517
04.002.000010.SER | Concreto Fck 40 bombeado | m3 | 57.7055 | 594.3861 | 34299.3495
02.005.000007.SER | Reaterro | m3 | 73.184 | 34.8122 | 2547.6963
| Retirada da terra para bota-fora | m3 | 65.536 | 62.3009 | 4082.9501
| Controle tecnológico do concreto | m3 | 57.7055 | 36.0695 | 2081.408
Infraestrutura
06.01.020 | Escavação manual em solo de 1ª e 2ª categoria em campo aberto | m3 | 698 | 43.2 | 30153.6
07.01.120 | Carga e remoção de terra, até a distância média de 1,0 km | m3 | 385 | 10.28 | 3957.18
11.102.000025.SER U | Isopor para dilatação da nova estrutura ao prédio existente com faixa de h=15cm e e=2cm | m | 440 | 5.81 | 2556.7
09.01.020 | Forma em madeira comum para fundação | m2 | 1540 | 76.62 | 117996.03
07.10.020 | Espalhamento de solo com compactação sem controle | m2 | 246 | 4.16 | 1023.36
11.04.020 | Concreto não estrutural executado no local, mínimo 150 kg cimento / m³ - lasstro de concreto | m3 | 12 | 283.46 | 3401.47
11.16.040 | Lançamento e adensamento de concreto ou massa em fundação - lastro de concreto | m3 | 12 | 145.72 | 1748.58
10.01.040 | Armadura em barra de aço CA-50 (A ou B) fyk = 500 MPa | kg | 34652 | 8.39 | 290965.91
11.01.320 | Concreto usinado, fck = 30,0 MPa - para bombeamento | m3 | 385 | 415.32 | 159898.82
11.16.040 | Lançamento e adensamento de concreto ou massa em fundação - concreto do bloco | m3 | 385 | 145.72 | 56100.35
06.11.040 | Reaterro manual apiloado sem controle de compactação | m3 | 313 | 15.35 | 4803.67
Superestrutura
09.02.040 | Forma plana em compensado para estrutura aparente | m2 | 6218 | 135.64 | 843419.47
10.01.040 | Armadura em barra de aço CA-50 (A ou B) fyk = 500 MPa | kg | 108141 | 8.39 | 908038.35
11.01.320 | Concreto usinado, fck = 30,0 MPa - para bombeamento | m3 | 983 | 415.32 | 408261.13
11.16.080 | Lançamento e adensamento de concreto ou massa por bombeamento | m3 | 983 | 152.43 | 149831.22
2.05 | TRATAMENTO DO CONCRETO |  |  |  | 573289.65
33.01.050 | Estucamento e lixamento de concreto | m2 | 6218 | 33.88 | 210675.79
33.03.760 | Hidrorrepelente incolor para fachada à base de silano-siloxano oligomérico disperso em água | m2 | 6218 | 21.76 | 135303.68
33.03.780 | Verniz de proteção antipichação | m2 | 6218 | 36.56 | 227310.18
2.06 | DRENAGEM |  |  |  | 641404.3985
GALERIA E TUBOS
07.02.020 | Escavação mecanizada de valas ou cavas com profundidade de até 2 m | m3 | 1202.4 | 8.3968 | 10096.3123
07.02.040 | Escavação mecanizada de valas ou cavas com profundidade de até 3 m | m3 | 396.9 | 9.4592 | 3754.3565
05.10.010 | Carregamento mecanizado de solo de 1ª e 2ª categoria | m3 | 573.54 | 3.5712 | 2048.226
05.10.025 | Transporte de solo de 1ª e 2ª categoria por caminhão para distâncias superiores ao 15° km até o 20° km | m3 | 573.54 | 26.368 | 15123.1027
07.11.040 | Reaterro compactado mecanizado de vala ou cava com rolo, mínimo de 95% PN | m3 | 1025.76 | 17.2672 | 17712.0031
08.01.020 | Escoramento de solo contínuo | m2 | 1267.4 | 74.6752 | 94643.3485
08.03.020 | Descimbramento em madeira | m2 | 1267.4 | 7.6544 | 9701.1866
07.10.020 | Espalhamento de solo com compactação sem controle | m2 | 932.4 | 4.16 | 3878.784
11.18.040 | Lastro de pedra britada 3 ou 4 | m3 | 93.24 | 144.0384 | 13430.1404
11.04.020 | Concreto não estrutural executado no local, mínimo 150 kg cimento / m³ - lasstro de concreto | m3 | 6.03 | 283.456 | 1709.2397
11.16.040 | Lançamento e adensamento de concreto ou massa em fundação - lastro de concreto | m3 | 6.03 | 145.7152 | 878.6627
30.002.000005.SER | Boca de lançamento simples em concreto armado para tubo ø 0,80 m | un | 1 | 8197.8624 | 8197.8624
30.002.000008.SER | Boca de lançamento simples em concreto armado para tubo ø 1,50 m | un | 1 | 21621.8112 | 21621.8112
30.002.000011.SER | Boca-de-lobo dupla de alvenaria bloco de concreto 19 x 19 x 39cm, empregando argamassa de cimento e areia sem peneirar traço 1:3, lastro de concreto fck=15 MPa | un | 16 | 3279.6928 | 52475.0848
30.002.000011.SERU | Boca-de-lobo tripla de alvenaria bloco de concreto 19 x 19 x 39cm, empregando argamassa de cimento e areia sem peneirar traço 1:3, lastro de concreto fck=15 MPa | un | 1 | 4919.5392 | 4919.5392
30.002.000012.SER | Tampa de concreto para boca de lobo, dimensões 7 x 70 x 120 cm | un | 35 | 214.7968 | 7517.888
30.002.000051.SER | Poço de visita de alvenaria para galeria de águas pluviais, ø 1 m, profundidade 2 m | un | 16 | 5704.832 | 91277.312
30.002.000059.SER | Tubo de concreto para dreno, concreto armado, ø 500 mm, rejuntado com argamassa de cimento e areia sem peneirar no traço 1:3 | m | 107 | 106.5344 | 11399.1808
30.002.000060.SER | Tubo de concreto para dreno, concreto armado, ø 600 mm, rejuntado com argamassa de cimento e areia sem peneirar no traço 1:3 | m | 185 | 175.5264 | 32472.384
30.002.000061.SER | Tubo de concreto para dreno, concreto armado, ø 800 mm, rejuntado com argamassa de cimento e areia sem peneirar no traço 1:3 | m | 140 | 295.5648 | 41379.072
30.002.000062.SER | Tubo de concreto para dreno, concreto armado, ø 1000 mm, rejuntado com argamassa de cimento e areia sem peneirar no traço 1:3 | m | 69 | 425.984 | 29392.896
30.002.000063.SER | Tubo de concreto para dreno, concreto armado, ø 1200 mm, rejuntado com argamassa de cimento e areia sem peneirar no traço 1:3 | m | 69 | 631.3472 | 43562.9568
30.002.000064.SER | Tubo de concreto para dreno, concreto armado, ø 1500 mm, rejuntado com argamassa de cimento e areia sem peneirar no traço 1:3 | m | 4.5 | 957.9392 | 4310.7264
30.002.000066.SERU | Cesto para retenção de folhas | un | 35 | 922.9184 | 32302.144
24.03.060 | Escada metálica fixa para manutenção de poço de visita. | m | 34 | 661.4016 | 22487.6544
CANALETA SEM DISSIPADOR
07.02.020 | Escavação mecanizada de valas ou cavas com profundidade de até 2 m | m3 | 57.54 | 8.3968 | 483.1519
05.10.010 | Carregamento mecanizado de solo de 1ª e 2ª categoria | m3 | 57.54 | 3.5712 | 205.4868
05.10.025 | Transporte de solo de 1ª e 2ª categoria por caminhão para distâncias superiores ao 15° km até o 20° km | m3 | 57.54 | 26.368 | 1517.2147
07.11.040 | Reaterro compactado mecanizado de vala ou cava com rolo, mínimo de 95% PN | m3 | 4.11 | 17.2672 | 70.9682
07.10.020 | Espalhamento de solo com compactação sem controle | m2 | 102.52 | 4.16 | 426.4832
08.05.100 | Dreno com pedra britada | m3 | 101.74 | 117.5936 | 11963.9729
08.05.110 | Dreno com areia grossa | m3 | 0.78 | 122.1632 | 95.2873
08.05.180 | Geotêxtil usado como filtro envolvendo o material drenante | m2 | 512 | 15.488 | 7929.856
46.13.030 | Tubo de PVC perfurado Ø 200 mm | m | 85.5 | 74.0736 | 6333.2928
30.002.000032.SER | Canaleta para águas pluviais em concreto moldada in-loco, largura 30 cm | m | 34 | 143.488 | 4878.592
CANALETA COM DISSIPADOR
07.02.020 | Escavação mecanizada de valas ou cavas com profundidade de até 2 m | m3 | 105.75 | 8.3968 | 887.9616
05.10.010 | Carregamento mecanizado de solo de 1ª e 2ª categoria | m3 | 105.75 | 3.5712 | 377.6544
05.10.025 | Transporte de solo de 1ª e 2ª categoria por caminhão para distâncias superiores ao 15° km até o 20° km | m3 | 105.75 | 26.368 | 2788.416
07.11.040 | Reaterro compactado mecanizado de vala ou cava com rolo, mínimo de 95% PN | m3 | 46.7 | 17.2672 | 806.3782
07.10.020 | Espalhamento de solo com compactação sem controle | m2 | 90.5 | 4.16 | 376.48
30.002.000032.SER | Canaleta para águas pluviais em concreto moldada in-loco, largura 30 cm | m | 181 | 143.488 | 25971.328
2.07 | PAVIMENTAÇÃO |  |  |  | 2508801.8688
SUB-BASE
54.01.030 | Abertura e preparo de caixa até 40 cm, compactação do subleito mínimo de 95% do PN e transporte até o raio de 1 km | m2 | 10517 | 19.7888 | 208118.8096
GUIAS E SARJETAS
54.06.020 | Guia pré-moldada curva tipo PMSP 100 - fck 25 MPa | m | 526 | 50.112 | 26358.912
54.06.040 | Guia pré-moldada reta tipo PMSP 100 - fck 25 MPa | m | 915 | 47.3728 | 43346.112
54.06.110 | Base em concreto com fck de 25 MPa, para guias, sarjetas ou sarjetões | m3 | 303 | 429.12 | 130023.36
54.06.170 | Sarjeta ou sarjetão moldado no local, tipo PMSP em concreto com fck 25 MPa | m3 | 115 | 594.1632 | 68328.768
BASE E PAVIMENTAÇÃO ASFALTICA
54.01.220 | Base de bica corrida e=17,5cm | m3 | 1840 | 149.6704 | 275393.536
54.01.210 | Base de brita graduada e=7,5cm | m3 | 789 | 183.0528 | 144428.6592
54.01.200 | Base de macadame hidráulico e=5cm | m3 | 526 | 237.76 | 125061.76
54.03.240 | Imprimação betuminosa impermeabilizante | m2 | 10517 | 15.7568 | 165714.2656
54.03.200 | Concreto asfáltico usinado a quente - Binder e=5cm | m3 | 526 | 1072.3968 | 564080.7168
54.03.230 | Imprimação betuminosa ligante | m2 | 10517 | 6.7712 | 71212.7104
54.03.210 | Camada de rolamento em concreto betuminoso usinado quente - CBUQ e=5cm | m3 | 526 | 1078.976 | 567541.376
05.07.040 | Remoção de entulho separado de obra com caçamba metálica - terra, alvenaria, concreto, argamassa, madeira, papel, plástico ou metal | m3 | 56 | 112.5376 | 6302.1056
PASSEIO
07.10.020 | Espalhamento de solo com compactação sem controle | m3 | 288 | 4.16 | 1198.08
11.04.020 | Concreto não estrutural executado no local, mínimo 150 kg cimento / m³ - lasstro de concreto e=5cm | m3 | 144 | 283.456 | 40817.664
11.16.040 | Lançamento e adensamento de concreto ou massa em fundação - lastro de concreto | m3 | 144 | 145.7152 | 20982.9888
11.16.220 | Nivelamento de piso em concreto com acabadora de superfície | m2 | 2883 | 17.3056 | 49892.0448
2.08 | ESTACIONAMENTOS EXTERNOS |  |  |  | 301985.0929
02.005.000055.SER | Corte mecanizado | m3 | 1470 | 31.5731 | 46412.4977
02.005.000007.SER | Aterro compactado de talude | m3 | 735 | 34.8122 | 25586.9696
30.005.000011.SER | ABERTURA e preparo de caixa de até 40 cm para pavimentação | m2 | 4900 | 19.1514 | 93842.0024
30.002.000044.SER | GUIA PRÉ-FABRICADA de concreto e execução de sarjeta moldada "in loco" (0,15x 0,30m), concreto fck=15 Mpa, controle tipo "C" | m | 210 | 101.4019 | 21294.4079
30.002.000047.SER | SARJETA ou sarjetão de concreto, e=15 cm, largura=40 cm | m3 | 12.6 | 792.3629 | 9983.772
30.005.000025.SER | PASSEIO EM CONCRETO , fck = 13,5 MPa, controle tipo "C", incluindo preparo de caixa, e=7 cm | m3 | 17.64 | 78.5555 | 1385.7182
04.012.000004.SER | BASE DE BRITA graduada | m3 | 490 | 194.5647 | 95336.6943
04.012.000006.SER | Lastro de concreto sob guias, sarjetas e sarjetão - CONCRETO NÃO ESTRUTURAL , preparo com betoneira | m3 | 14.175 | 574.4643 | 8143.0308
2.09 | PAISAGISMO |  |  |  | 159280.6528
34.01.020 | Limpeza e regularização de áreas para ajardinamento (jardins e canteiros) | m2 | 3203 | 1.728 | 5534.784
34.01.010 | Terra vegetal orgânica comum | m2 | 641 | 168.6656 | 108114.6496
34.02.080 | Plantio de grama São Carlos em placas (jardins e canteiros) | m2 | 3203 | 14.2464 | 45631.2192
3 | LIMPEZA E DESMOBILIZAÇÃO DA OBRA |  |  |  | 489389.76 | 489389.76
55.01.020 | Limpeza da obra | m2 | 36510 | 12.096 | 441624.96
02.01.200 | Desmobilização | m2 | 2675 | 17.856 | 47764.8
4 | MANUTENÇÃO DE EQUIPAMENTOS |  |  |  | 73728 | 73728
| Manutenção dos 5 elevadores de passageiros | mês | 12 | 3200 | 38400
| Manutenção do elevador cargueiro | mês | 12 | 640 | 7680
| Manutenção das 2 escadas rolantes | mês | 12 | 1024 | 12288
| Manutenção do gerador | mês | 12 | 384 | 4608
| Manutenção dos 2 transformadores | mês | 12 | 896 | 10752
| TOTAL |  |  |  | 51608269.2004 | 51608269.2004

## lista de tarefas
lista de serviços
SERVIÇOS INCLUÍDOS
3º SS
HALL DO ELEVADOR ESQUERDO, INCLUSIVE CAIXILHO
HALL DO ELEVADOR CENTRAL, INCLUSIVE CAIXILHO
ESCADA ESQUERDA
ESCADA DIREITA
ILUMINAÇÃO
PINTURA DAS PAREDES DO ESTACIONAMENTO
PINTURAS GERAIS, INCLUSIVE TUBULAÇÕES
JUNTA DE DILATAÇÃO
DEMARCAÇÃO DE VAGAS SÍMBOLOS DE VAGAS ESPECIAIS
SISTEMA DE DETECÃO E ALARME DE INCÊNDIO
PINTURA DO PISO COM EPÓXI AUTONIVELANTE - 10.165,42 m2
CANCELA
SISTEMA DE SEGURANÇA
SISTEMA DE SUPERVISÃO E CONTROLE PREDIAL
CABEAMENTO ESTRUTURADO
2º SS
HALL DO ELEVADOR ESQUERDO, INCLUSIVE CAIXILHO
HALL DO ELEVADOR CENTRAL, INCLUSIVE CAIXILHO
ESCADA ESQUERDA
ESCADA DIREITA
ILUMINAÇÃO
PINTURA DAS PAREDES DO ESTACIONAMENTO
PINTURAS GERAIS, INCLUSIVE TUBULAÇÕES
JUNTA DE DILATAÇÃO
DEMARCAÇÃO DE VAGAS SÍMBOLOS DE VAGAS ESPECIAIS
SISTEMA DE DETECÃO E ALARME DE INCÊNDIO
PINTURA DO PISO COM EPÓXI AUTONIVELANTE - 10.165,42 m2
SISTEMA DE SEGURANÇA
SISTEMA DE SUPERVISÃO E CONTROLE PREDIAL
CABEAMENTO ESTRUTURADO
1º SS
HALL DO ELEVADOR ESQUERDO, INCLUSIVE CAIXILHO
HALL DO ELEVADOR CENTRAL, INCLUSIVE CAIXILHO
ESCADA ESQUERDA
ESCADA DIREITA
ILUMINAÇÃO
PINTURA DAS PAREDES DO ESTACIONAMENTO
PINTURAS GERAIS, INCLUSIVE TUBULAÇÕES
JUNTA DE DILATAÇÃO
DEMARCAÇÃO DE VAGAS SÍMBOLOS DE VAGAS ESPECIAIS
SISTEMA DE DETECÃO E ALARME DE INCÊNDIO
GERADOR
PINTURA DO PISO COM EPÓXI AUTONIVELANTE - 10.165,42 m2
SISTEMA DE SEGURANÇA
SISTEMA DE SUPERVISÃO E CONTROLE PREDIAL
CABEAMENTO ESTRUTURADO
CAMARIM COLETIVO 01, 02, 03 e 04
SALA DE INSTRUMENTOS
FOSSO DA ORQUESTRA
QUARTELADA
SUBPALCO
TANQUES
ELEVADOR 1/235
REVESTIMENTO DAS PISADAS E PATAMARES DA ESCADA METÁLICA
PAVIMENTO DE SERVIÇOS
SALA MÉDIA TENSÃO
SALA DOS PAINÉIS
OFICINA DE ELÉTRICA
MANUTENÇÃO / LIMPEZA
ELEVADOR CARGUEIRO
DEPÓSITO LIXO RECICLÁVEL
ENTRADA DE TELEFONIA
OFICINA DE MARCENARIA
OFICINA DE HIDRÁULICA
OFICINA DE PINTURA
OFICINA DE INFORMÁTICA
DOCA
DEPÓSITO GERAL
HALL DO ELEVADOR ESQUERDO, INCLUSIVE CAIXILHO
HALL DO ELEVADOR CENTRAL, INCLUSIVE CAIXILHO
ESCADA ESQUERDA
ESCADA DIREITA
ILUMINAÇÃO
PINTURA DAS PAREDES DO ESTACIONAMENTO
PINTURAS GERAIS, INCLUSIVE TUBULAÇÕES
JUNTA DE DILATAÇÃO
DEMARCAÇÃO DE VAGAS SÍMBOLOS DE VAGAS ESPECIAIS
SISTEMA DE DETECÃO E ALARME DE INCÊNDIO
VESTIÁRIO FEMININO / MASCULINO
COPA
TERRAÇO
DESPENSA
REFEITÓRIO
SALA DE CÂMERAS
PINTURA DO PISO COM EPÓXI AUTONIVELANTE - 10.165,42 m2
AUDITÓRIO 2
ACESSO AUDITÓRIO 2
CAMARINS
GUARDA-VOLUME
DOCA 2
SISTEMA DE SEGURANÇA
SISTEMA DE SUPERVISÃO E CONTROLE PREDIAL
CABEAMENTO ESTRUTURADO
VESTIÁRIO FEMININO 1 e 2
DML
VESTIÁRIO MASCULINO 1 e 2
MONTA-CARGA 1 e 2
LAVAGEM 1 e 2
DESPENSA
PREPARO 1 e 2
CIRCULAÇÃO DE SERVIÇOS
SAÍDA DE EMERGÊNCIA
QUARTELADA
FOSSO DA ORQUESTRA
REVESTIMENTO DAS PISADAS E PATAMARES DA ESCADA METÁLICA 4
ATENDIMENTO / PAGAMENTO / ESTACIONAMENTO
HALL DE SERVIÇOS
ADMINISTRAÇÃO DO CENTRO DE CONVENÇÕES
DIREÇÃO
SALA DE REUNIÃO
PLATAFORMA 1 e 2
AUDITÓRIO 1
ADMINISTRAÇÃO CAFÉ 1 e 2
DOCA 1
CENTRAL DE CONTROLE CPD E DATA CENTER
SALA DE CONTROLE DE ILUMINAÇÃO
SALA DE ATENDIMENTO
SALA DE REPOUSO
AMBULATÓRIO
SANITÁRIO MASCULINO / FEMININO / PNE
ACESSO AUDITÓRIO 1
DEPÓSITO
SALA DE TELECOMUNICAÇÃO
AGÊNCIA DE VIAGEM
TÉRREO
ELEVADOR ESQUERDO
SANITÁRIO MASCULINO 1 e 2
SANITÁRIO FEMININO 1 e 2
DEPÓSITO
DEPÓSITO DE DIVISÓRIAS
ESPAÇO A, B, C
SISTEMA DE DETECÃO E ALARME DE INCÊNDIO
ESCADA ESQUERDA
ESCADA DIREITA
FOYER
ESCADA ROLANTE
MARQUISE
SISTEMA DE SEGURANÇA
SISTEMA DE SUPERVISÃO E CONTROLE PREDIAL
CABEAMENTO ESTRUTURADO
DIVISÓRIAS RETRÁTEIS
SALA DE PROJEÇÃO
AUDITÓRIO 1, 2 e 3
RECEPÇÃO
SUPERIOR
ELEVADOR ESQUERDO
SANITÁRIO MASCULINO 1 e 2
SANITÁRIO FEMININO 1 e 2
PASSARELAS DE ACESSOS
DEPÓSITO DE DIVISÓRIAS
ESPAÇO PARA MÚLTIPLO USO
SISTEMA DE DETECÃO E ALARME DE INCÊNDIO
ESCADA ESQUERDA
ESCADA DIREITA
PNE 1 e 2
ESCADA ROLANTE
DEPÓSITO
SISTEMA DE SEGURANÇA
SISTEMA DE SUPERVISÃO E CONTROLE PREDIAL
CABEAMENTO ESTRUTURADO
DIVISÓRIAS RETRÁTEIS
SALA DE PROJEÇÃO
AUDITÓRIO 1, 2 e 3
SALA DE CONTROLE
TÉCNICO e COBERTURA
PLACAS DE CONCRETO NA ÁREA EXTERNA
ELEVADOR 1
ESCADA ESQUERDA
ESCADA DIREITA
PASSARELAS DE ACESSOS
ÁREA TÉCNICA
PAINÉIS SOLARES
BRISE METÁLICO EM ALUZINC 1.875,00 m2
FECHAMENTO DA PLATIBANDA COM ALUCOBOND
SISTEMA DE SEGURANÇA
SISTEMA DE SUPERVISÃO E CONTROLE PREDIAL
CABEAMENTO ESTRUTURADO

## Total dos Investimentos
CENTRO DE CONVENÇÕES - CONCLUSÃO FASE II
1 | OBRAS NO EDIFÍCIO | 42337079.7866
1.01 | INÍCIO, APOIO E ADMINISTRAÇÃO DA OBRA | 152359.1279
1.02 | REVESTIMENTOS DE PAREDES | 398137.0198
1.03 | DIVISÓRIAS | 2512778.3352
1.04 | PISOS | 4078577.8339
1.05 | TETOS / FORROS | 4446442.295
1.06 | ESQUADRIA DE FERRO | 2251886.4256
1.07 | ESQUADRIA DE MADEIRA | 2229420.3957
1.08 | ESQUADRIA DE ALUMÍNIO | 41612.7104
1.09 | BRISES, VIDROS e FECHAMENTOS DAS TORRES DOS ELEVADORES | 692798.8224
1.10 | COBERTURAS E ARREMATES | 2744643.2896
1.11 | PINTURA E TRATAMENTOS | 1231495.5136
1.12 | TRATAMENTO DOS PAINÉIS PRÉ-MOLDADOS | 198696.6144
1.13 | INSTALAÇÕES HIDRÁULICAS | 91436.8512
1.14 | LOUÇAS, METAIS E ACESSÓRIOS SANITÁRIOS | 687295.424
1.15 | INSTALAÇÕES ELÉTRICAS | 3125009.0268
1.16 | INSTALAÇÕES DE AR CONDICIONADO | 1478899.2
1.17 | SISTEMAS ESPECIAIS | 710758.7662
1.18 | TRATAMENTO ACÚSTICO | 4769060.4379
1.19 | MONTA CARGAS E PLATAFORMAS | 425304.8074
1.20 | SISTEMAS ESPECIAIS | 1909000.8306
1.21 | CENOTECNIA | 5780193.6417
1.22 | LIMPEZA E DESMOBILIZAÇÃO DA OBRA | 1394937.0099
1.23 | MANUTENÇÃO DE EQUIPAMENTOS | 986335.4074
2 | SERVIÇOS NAS ÁREAS EXTERNAS - VIÁRIO CONFORME PROJETO, ACESSO DA ROTATÓRIA DA AV. INTERSETORIAL AO 3ºSS, 1ºSS, PAVIMENTO DE SERVIÇOS E ESTACIONAMENTO EXTERNO | 8708071.6539
2.01 | TERRAPLENAGEM | 320830.0314
2.02 | ATERROS E CANALETAS | 484658.8992
2.03 | PROJETOS E AS BUILT | 24353.31
2.04 | CONSTRUÇÃO DO VIÁRIO | 3693467.7503
2.05 | TRATAMENTO DO CONCRETO | 573289.65
2.06 | DRENAGEM | 641404.3985
2.07 | PAVIMENTAÇÃO | 2508801.8688
2.08 | ESTACIONAMENTOS EXTERNOS | 301985.0929
2.09 | PAISAGISMO | 159280.6528
3 | LIMPEZA E DESMOBILIZAÇÃO DA OBRA | 489389.76
4 | MANUTENÇÃO DE EQUIPAMENTOS | 73728
5 | EQUIPAMENTOS PARA OS AUDITÓRIOS, CAFÉS E COZINHAS | 6232760.8916
6 | MOBILIÁRIO DOS AUDITÓRIOS | 4946462.0892
7 | SERVIÇOS EVENTUAIS | 7183667.8545
8 | ITENS FURTADOS | 1345285.5564
9 | ITENS DETERIORADOS | 1081034.7679
10 | ACESSO EXTERNO PELA AV. CORIFEU DE AZEVEDO MARQUES | 1530165.75
TOTAL |  | 73927646.1101